## Акт КС-2 по ТСН-2001
Smeta.RU (495) 974-1589
Унифицированная форма № КС-2
Утверждена постановлением Госкомстата России
от 11.11.99. № 100
Код
[8 empty] | Форма по ОКУД | 0322005
Инвестор | [7 empty] | по ОКПО
|  | организация, адрес, телефон, факс | [6 empty] | 80741874
Заказчик |  | ООО "Энергии Технологии", 127254, город Москва, Огородный проезд, дом.16, строение 17, комната 306,307,310 | [5 empty] | по ОКПО | [17 empty] | ООО "Энергии Технологии", 127254, город Москва, Огородный проезд, дом.16, строение 17, комната 306,307,310
|  | организация, адрес, телефон, факс | [6 empty] | 71990331
Подрядчик |  | ООО «Инженерные коммуникации СТОУН», 141101, область Московская, район Щёлковский, город Щёлково, улица Заводская, дом 2, корпус 305А, помещение 28 | [5 empty] | по ОКПО | [17 empty] | ООО «Инженерные коммуникации СТОУН», 141101, область Московская, район Щёлковский, город Щёлково, улица Заводская, дом 2, корпус 305А, помещение 28
организация, адрес, телефон, факс
Стройка |  | Технологическое присоединение к электрической сети энергопринимающих устройств 20кВ ООО "Энергии Технологии" к КРУ 20 кВ ТЭС "Международная" ООО "Ситиэнерго" для электроснабжения энергопринимающих устройств, по адресу: г.Москва, ул. Беговая, д.32 | [23 empty] | Технологическое присоединение к электрической сети энергопринимающих устройств 20кВ ООО "Энергии Технологии" к КРУ 20 кВ ТЭС "Международная" ООО "Ситиэнерго" для электроснабжения энергопринимающих устройств, по адресу: г.Москва, ул. Беговая, д.32
наименование, адрес
Объект |  | Прокладка 2-х ПКЛ 20кВ до РП "Беговая" | [23 empty] | Технологическое присоединение к электрической сети энергопринимающих устройств 20кВ ООО "Энергии Технологии" к КРУ 20 кВ ТЭС "Международная" ООО "Ситиэнерго" для электроснабжения энергопринимающих устройств, по адресу: г.Москва, ул. Беговая, д.32
наименование
Вид деятельности по ОКДП
[6 empty] | Договор подряда |  | номер | ДУ/ЭТ-2018-07-01
[8 empty] | дата | 02.07.2018г.
Вид операции
[6 empty] | Номер документа | Дата составления | Отчетный период
[8 empty] | с | по
[6 empty] | 1 | 25.09.2018 | 02.09.2018 | 30.09.2018
AKT
О ПРИЕМКЕ ВЫПОЛНЕННЫХ РАБОТ
Составлен(а) по ТСН-2001 с учетом Дополнения №: 44
№ и период сборника коэффициентов (индексов) пересчета: ТСН МГЭ Новое строительство август 2018 года | [26 empty] | № и период сборника коэффициентов (индексов) пересчета: ТСН МГЭ Новое строительство август 2018 года
Номер |  | Шифр расценки и коды ресурсов | Наименование работ и затрат | Ед. изм. | Кол-во единиц | Цена на ед. изм., руб. | Попра-вочные коэффи- циенты | Коэффи-циенты зимних удорожа-ний | Всего затрат в базисном уровне цен, руб. | Коэффици-енты (индексы) пересчета, нормы НР и СП | ВСЕГО затрат в текущем уровне цен, руб.
п/п | поз. по сме-те
1 | 2 | 3 | 4 | 5 | 6 | 7 | 8 | 9 | 10 | 11 | 12
Раздел: ГНБ: №1 А1-Б1; №2 А3-Б3; №3 В1-В2 | [26 empty] | Раздел: ГНБ: №1 А1-Б1; №2 А3-Б3; №3 В1-В2
Подраздел: Строительные работы | [26 empty] | Подраздел: Строительные работы
1 | 1 | 3.1-51-1 | Разработка грунта вручную в траншеях глубиной до 2 м без креплений с откосами группа грунтов 1-3 | 100 м3 грунта | 0.162 | [9 empty] | 347.45 | 5833.52 | 254.79 | 2813.81 | 0 | 0
Объем: 0.162=(1,35*2*1+1,35*2*1+1,35*2*1+1,35*2*1+1,35*2*1*2)/100
|  |  | ЗП |  |  | 2042.62 | 0 | 1 | 330.9 | 20.74 | 6862.96 | [9 empty] | 330.9
|  |  | НР от ЗП | % | 105 |  |  |  | 347.45 | 85 | 5833.52
|  |  | СП от ЗП | % | 77 |  |  |  | 254.79 | 41 | 2813.81
|  |  | ЗТР | чел-ч | 192.7 |  | 0 | 1 | 31.2174
|  |  | Всего по позиции: |  |  |  |  | 933.14 |  | 15510.29 |  |  | 933.14 | 15510.29 | [7 empty] | 933.14 | 0 | 0 | 0
2 | 2 | 3.1-53-1 | Засыпка вручную траншей, пазух котлованов и ям группа грунтов 1-3 | 100 м3 грунта | 0.162 | [9 empty] | 178.79 | 3001.92 | 131.12 | 1447.98 | 0 | 0
|  |  | ЗП |  |  | 1051.13 | 0 | 1 | 170.28 | 20.74 | 3531.67 | [9 empty] | 170.28
|  |  | НР от ЗП | % | 105 |  |  |  | 178.79 | 85 | 3001.92
|  |  | СП от ЗП | % | 77 |  |  |  | 131.12 | 41 | 1447.98
|  |  | ЗТР | чел-ч | 107.04 |  | 0 | 1 | 17.3405
|  |  | Всего по позиции: |  |  |  |  | 480.19 |  | 7981.57 |  |  | 480.19 | 7981.57 | [7 empty] | 480.19 | 0 | 0 | 0
3 | 3 | 1.1-1-766 | Песок для строительных работ, рядовой | м3 | 17.82 | 104.99 | 0 | 1 | 1870.92 | 5.35 | 10009.43 |  |  |  | 0 | 0 | 0 | 0 | 0 | 0
Объем: 17.82=0.162*100*1,1
|  |  | Всего по позиции: |  |  |  |  | 1870.92 |  | 10009.43 |  |  | 1870.92 | 10009.43 | [7 empty] | 1870.92 | 0 | 0 | 0
4 | 4 | 6.51-6-1 | Погрузка грунта вручную в автомобили-самосвалы с выгрузкой | 100 м3 грунта | 0.162 | [9 empty] | 117.22 | 1950.25 | 86.3 | 1095.34 | 0 | 0
|  |  | ЗП |  |  | 795.14 | 0 | 1 | 128.81 | 20.74 | 2671.57 | [9 empty] | 128.81
|  |  | НР от ЗП | % | 91 |  |  |  | 117.22 | 73 | 1950.25
|  |  | СП от ЗП | % | 67 |  |  |  | 86.3 | 41 | 1095.34
|  |  | ЗТР | чел-ч | 83 |  | 0 | 1 | 13.446
|  |  | Всего по позиции: |  |  |  |  | 332.33 |  | 5717.16 |  |  | 332.33 | 5717.16 | [7 empty] | 332.33 | 0 | 0 | 0
ЗП№1 А1-Б1 51,32мх1скв.х3тр.
5 | 5 | 3.4-21-2 | Монтаж установки горизонтально направленного бурения с тяговым усилием до 500 кН | 1 ШТ. | 1 | [9 empty] | 11.28 | 186.83 | 11.96 | 117.75 | 102.59 | 1908.77
|  |  | ЗП |  |  | 7.57 | 0 | 1 | 7.57 | 20.74 | 157 | [9 empty] | 7.57
|  |  | ЭМ |  |  | 1237.54 | 0 | 1 | 1237.54 | 5.87 | 7264.36
|  |  | в т.ч. ЗПМ |  |  | 58.62 | 0 | 1 | 58.62 | 20.74 | 1215.78 | [9 empty] | 58.62
|  |  | НР от ЗП | % | 149 |  |  |  | 11.28 | 119 | 186.83
|  |  | СП от ЗП | % | 158 |  |  |  | 11.96 | 75 | 117.75
|  |  | НР и СП от ЗПМ | % | 175 |  |  |  | 102.59 | 157 | 1908.77
|  |  | ЗТР | чел-ч | 0.6 |  | 0 | 1 | 0.6
|  |  | Всего по позиции: |  |  |  |  | 1370.94 |  | 9634.71 |  |  | 1370.94 | 9634.71 | [7 empty] | 1370.94 | 0 | 0 | 0
6 | 6 | 3.4-23-4 | Устройство закрытого (подземного) перехода методом горизонтально направленного бурения с поэтапным расширением скважины для полиэтиленовых труб в грунтах I-III группы установками с тяговым усилием до 500 кН для труб Dy = 500 мм длиной до 400 м | 1 М | 51.32 | [9 empty] | 2337.59 | 38720.22 | 2478.78 | 24403.5 | 9991.36 | 185906.71
|  |  | ЗП |  |  | 30.57 | 0 | 1 | 1568.85 | 20.74 | 32538 | [9 empty] | 1568.85
|  |  | ЭМ |  |  | 2005.14 | 0 | 1 | 102903.78 | 6.01 | 618451.75
|  |  | в т.ч. ЗПМ |  |  | 111.25 | 0 | 1 | 5709.35 | 20.74 | 118411.92 | [9 empty] | 5709.35
|  |  | МР |  |  | 35.92 | 0 | 1 | 1843.41 | 4.06 | 7484.26
7 | 6,1 | 1.1-1-1835 | Бентонит натриевый тонкого помола с содержанием органических полимеров, для сгущения, увеличения объема и придания гелеобразующих свойств буровым растворам, укрепления, снижения просачивания воды в стенках каналов | кг | 9196.544 | 11.3 |  | 1 | 103920.95 | 3.86 | 401134.86 |  |  |  | 0 | 0 | 0 | 0 | 0 | 0 |  | 103920.95 | 0 | 0 | 0
8 | 6,2 | 1.12-5-1092 | Трубы напорные из полиэтилена ПЭ 100, SDR 17, номинальное давление 1,0 МПа, номинальный наружный диаметр 225 мм, толщина стенки 13,4 мм | м | 153.96 | 215.82 |  | 1 | 33227.65 | 5.21 | 173116.04 |  |  |  | 0 | 0 | 0 | 0 | 0 | 0 |  | 33227.65 | 0 | 0 | 0
9 | 6,3 | 1.1-1-3290 | Средство полимерное жидкое типа "Мастер Рок СЛП2", для кондиционирования грунтов | л | 503.8392 | 95.37 |  | 1 | 48051.15 | 4.69 | 225359.88 |  |  |  | 0 | 0 | 0 | 0 | 0 | 0 |  | 48051.15 | 0 | 0 | 0
|  |  | НР от ЗП | % | 149 |  |  |  | 2337.59 | 119 | 38720.22
|  |  | СП от ЗП | % | 158 |  |  |  | 2478.78 | 75 | 24403.5
|  |  | НР и СП от ЗПМ | % | 175 |  |  |  | 9991.36 | 157 | 185906.71
|  |  | ЗТР | чел-ч | 2.22 |  | 0 | 1 | 113.9304
|  |  | Всего по позиции: |  |  |  |  | 306323.52 |  | 1707115.22 |  |  | 306323.52 | 1707115.22 | [7 empty] | 121123.77 | 0 | 0 | 0
10 | 11 | 3.22-56-2 | Сварка полиэтиленовых труб диаметром 225 мм | 1 стык | 12 | [9 empty] | 0 | 0 | 0 | 0 | 12.18 | 226.63
|  |  | ЭМ |  |  | 25.7 | 0 | 1 | 308.4 | 2.26 | 696.98
|  |  | в т.ч. ЗПМ |  |  | 0.58 | 0 | 1 | 6.96 | 20.74 | 144.35 | [9 empty] | 6.96
|  |  | НР и СП от ЗПМ | % | 175 |  |  |  | 12.18 | 157 | 226.63
|  |  | Всего по позиции: |  |  |  |  | 320.58 |  | 923.61 |  |  | 320.58 | 923.61 | [7 empty] | 320.58 | 0 | 0 | 0
11 | 12 | 3.4-21-4 | Демонтаж установки горизонтального направленного бурения с тяговым усилием до 500 кН | 1 ШТ. | 1 | [9 empty] | 4.89 | 80.96 | 5.18 | 51.02 | 33.86 | 630.07
|  |  | ЗП |  |  | 3.28 | 0 | 1 | 3.28 | 20.74 | 68.03 | [9 empty] | 3.28
|  |  | ЭМ |  |  | 506.68 | 0 | 1 | 506.68 | 5.67 | 2872.88
|  |  | в т.ч. ЗПМ |  |  | 19.35 | 0 | 1 | 19.35 | 20.74 | 401.32 | [9 empty] | 19.35
|  |  | НР от ЗП | % | 149 |  |  |  | 4.89 | 119 | 80.96
|  |  | СП от ЗП | % | 158 |  |  |  | 5.18 | 75 | 51.02
|  |  | НР и СП от ЗПМ | % | 175 |  |  |  | 33.86 | 157 | 630.07
|  |  | ЗТР | чел-ч | 0.26 |  | 0 | 1 | 0.26
|  |  | Всего по позиции: |  |  |  |  | 553.89 |  | 3702.96 |  |  | 553.89 | 3702.96 | [7 empty] | 553.89 | 0 | 0 | 0
ЗП№2 А3-Б3 70,78мх1скв.х3тр.
12 | 13 | 3.4-21-2 | Монтаж установки горизонтально направленного бурения с тяговым усилием до 500 кН | 1 ШТ. | 1 | [9 empty] | 11.28 | 186.83 | 11.96 | 117.75 | 102.59 | 1908.77
|  |  | ЗП |  |  | 7.57 | 0 | 1 | 7.57 | 20.74 | 157 | [9 empty] | 7.57
|  |  | ЭМ |  |  | 1237.54 | 0 | 1 | 1237.54 | 5.87 | 7264.36
|  |  | в т.ч. ЗПМ |  |  | 58.62 | 0 | 1 | 58.62 | 20.74 | 1215.78 | [9 empty] | 58.62
|  |  | НР от ЗП | % | 149 |  |  |  | 11.28 | 119 | 186.83
|  |  | СП от ЗП | % | 158 |  |  |  | 11.96 | 75 | 117.75
|  |  | НР и СП от ЗПМ | % | 175 |  |  |  | 102.59 | 157 | 1908.77
|  |  | ЗТР | чел-ч | 0.6 |  | 0 | 1 | 0.6
|  |  | Всего по позиции: |  |  |  |  | 1370.94 |  | 9634.71 |  |  | 1370.94 | 9634.71 | [7 empty] | 1370.94 | 0 | 0 | 0
13 | 14 | 3.4-23-4 | Устройство закрытого (подземного) перехода методом горизонтально направленного бурения с поэтапным расширением скважины для полиэтиленовых труб в грунтах I-III группы установками с тяговым усилием до 500 кН для труб Dy = 500 мм длиной до 400 м | 1 М | 70.78 | [9 empty] | 3223.97 | 53402.51 | 3418.71 | 33657.05 | 13779.99 | 256400.56
|  |  | ЗП |  |  | 30.57 | 0 | 1 | 2163.74 | 20.74 | 44876.06 | [9 empty] | 2163.74
|  |  | ЭМ |  |  | 2005.14 | 0 | 1 | 141923.81 | 6.01 | 852962.09
|  |  | в т.ч. ЗПМ |  |  | 111.25 | 0 | 1 | 7874.28 | 20.74 | 163312.46 | [9 empty] | 7874.28
|  |  | МР |  |  | 35.92 | 0 | 1 | 2542.42 | 4.06 | 10322.22
14 | 14,1 | 1.1-1-1835 | Бентонит натриевый тонкого помола с содержанием органических полимеров, для сгущения, увеличения объема и придания гелеобразующих свойств буровым растворам, укрепления, снижения просачивания воды в стенках каналов | кг | 12683.776 | 11.3 |  | 1 | 143326.67 | 3.86 | 553240.94 |  |  |  | 0 | 0 | 0 | 0 | 0 | 0 |  | 143326.67 | 0 | 0 | 0
15 | 14,2 | 1.12-5-1092 | Трубы напорные из полиэтилена ПЭ 100, SDR 17, номинальное давление 1,0 МПа, номинальный наружный диаметр 225 мм, толщина стенки 13,4 мм | м | 212.34 | 215.82 |  | 1 | 45827.22 | 5.21 | 238759.81 |  |  |  | 0 | 0 | 0 | 0 | 0 | 0 |  | 45827.22 | 0 | 0 | 0
16 | 14,3 | 1.1-1-3290 | Средство полимерное жидкое типа "Мастер Рок СЛП2", для кондиционирования грунтов | л | 694.8897 | 95.37 |  | 1 | 66271.63 | 4.69 | 310813.96 |  |  |  | 0 | 0 | 0 | 0 | 0 | 0 |  | 66271.63 | 0 | 0 | 0
|  |  | НР от ЗП | % | 149 |  |  |  | 3223.97 | 119 | 53402.51
|  |  | СП от ЗП | % | 158 |  |  |  | 3418.71 | 75 | 33657.05
|  |  | НР и СП от ЗПМ | % | 175 |  |  |  | 13779.99 | 157 | 256400.56
|  |  | ЗТР | чел-ч | 2.22 |  | 0 | 1 | 157.1316
|  |  | Всего по позиции: |  |  |  |  | 422478.16 |  | 2354435.2 |  |  | 422478.16 | 2354435.2 | [7 empty] | 167052.64 | 0 | 0 | 0
17 | 16 | 3.22-56-2 | Сварка полиэтиленовых труб диаметром 225 мм | 1 стык | 15 | [9 empty] | 0 | 0 | 0 | 0 | 15.23 | 283.29
|  |  | ЭМ |  |  | 25.7 | 0 | 1 | 385.5 | 2.26 | 871.23
|  |  | в т.ч. ЗПМ |  |  | 0.58 | 0 | 1 | 8.7 | 20.74 | 180.44 | [9 empty] | 8.7
|  |  | НР и СП от ЗПМ | % | 175 |  |  |  | 15.23 | 157 | 283.29
|  |  | Всего по позиции: |  |  |  |  | 400.73 |  | 1154.52 |  |  | 400.73 | 1154.52 | [7 empty] | 400.73 | 0 | 0 | 0
18 | 17 | 3.4-21-4 | Демонтаж установки горизонтального направленного бурения с тяговым усилием до 500 кН | 1 ШТ. | 1 | [9 empty] | 4.89 | 80.96 | 5.18 | 51.02 | 33.86 | 630.07
|  |  | ЗП |  |  | 3.28 | 0 | 1 | 3.28 | 20.74 | 68.03 | [9 empty] | 3.28
|  |  | ЭМ |  |  | 506.68 | 0 | 1 | 506.68 | 5.67 | 2872.88
|  |  | в т.ч. ЗПМ |  |  | 19.35 | 0 | 1 | 19.35 | 20.74 | 401.32 | [9 empty] | 19.35
|  |  | НР от ЗП | % | 149 |  |  |  | 4.89 | 119 | 80.96
|  |  | СП от ЗП | % | 158 |  |  |  | 5.18 | 75 | 51.02
|  |  | НР и СП от ЗПМ | % | 175 |  |  |  | 33.86 | 157 | 630.07
|  |  | ЗТР | чел-ч | 0.26 |  | 0 | 1 | 0.26
|  |  | Всего по позиции: |  |  |  |  | 553.89 |  | 3702.96 |  |  | 553.89 | 3702.96 | [7 empty] | 553.89 | 0 | 0 | 0
ЗП№3 В1-В2 113,97мх1скв.х3тр.
19 | 18 | 3.4-21-2 | Монтаж установки горизонтально направленного бурения с тяговым усилием до 500 кН | 1 ШТ. | 1 | [9 empty] | 11.28 | 186.83 | 11.96 | 117.75 | 102.59 | 1908.77
|  |  | ЗП |  |  | 7.57 | 0 | 1 | 7.57 | 20.74 | 157 | [9 empty] | 7.57
|  |  | ЭМ |  |  | 1237.54 | 0 | 1 | 1237.54 | 5.87 | 7264.36
|  |  | в т.ч. ЗПМ |  |  | 58.62 | 0 | 1 | 58.62 | 20.74 | 1215.78 | [9 empty] | 58.62
|  |  | НР от ЗП | % | 149 |  |  |  | 11.28 | 119 | 186.83
|  |  | СП от ЗП | % | 158 |  |  |  | 11.96 | 75 | 117.75
|  |  | НР и СП от ЗПМ | % | 175 |  |  |  | 102.59 | 157 | 1908.77
|  |  | ЗТР | чел-ч | 0.6 |  | 0 | 1 | 0.6
|  |  | Всего по позиции: |  |  |  |  | 1370.94 |  | 9634.71 |  |  | 1370.94 | 9634.71 | [7 empty] | 1370.94 | 0 | 0 | 0
20 | 19 | 3.4-23-4 | Устройство закрытого (подземного) перехода методом горизонтально направленного бурения с поэтапным расширением скважины для полиэтиленовых труб в грунтах I-III группы установками с тяговым усилием до 500 кН для труб Dy = 500 мм длиной до 400 м | 1 М | 113.97 | [9 empty] | 5191.25 | 85988.76 | 5504.81 | 54194.6 | 22188.53 | 412856.35
|  |  | ЗП |  |  | 30.57 | 0 | 1 | 3484.06 | 20.74 | 72259.46 | [9 empty] | 3484.06
|  |  | ЭМ |  |  | 2005.14 | 0 | 1 | 228525.81 | 6.01 | 1373440.09
|  |  | в т.ч. ЗПМ |  |  | 111.25 | 0 | 1 | 12679.16 | 20.74 | 262965.83 | [9 empty] | 12679.16
|  |  | МР |  |  | 35.92 | 0 | 1 | 4093.8 | 4.06 | 16620.84
21 | 19,1 | 1.1-1-1835 | Бентонит натриевый тонкого помола с содержанием органических полимеров, для сгущения, увеличения объема и придания гелеобразующих свойств буровым растворам, укрепления, снижения просачивания воды в стенках каналов | кг | 20423.424 | 11.3 |  | 1 | 230784.69 | 3.86 | 890828.91 |  |  |  | 0 | 0 | 0 | 0 | 0 | 0 |  | 230784.69 | 0 | 0 | 0
22 | 19,2 | 1.12-5-1092 | Трубы напорные из полиэтилена ПЭ 100, SDR 17, номинальное давление 1,0 МПа, номинальный наружный диаметр 225 мм, толщина стенки 13,4 мм | м | 341.91 | 215.82 |  | 1 | 73791.02 | 5.21 | 384451.19 | 1124.4222 |  |  | 0 | 0 | 0 | 0 | 0 | 0 |  | 73791.02 | 0 | 0 | 0
23 | 19,3 | 1.1-1-3290 | Средство полимерное жидкое типа "Мастер Рок СЛП2", для кондиционирования грунтов | л | 1118.9119 | 95.37 |  | 1 | 106710.63 | 4.69 | 500472.83 | 3 |  |  | 0 | 0 | 0 | 0 | 0 | 0 |  | 106710.63 | 0 | 0 | 0
|  |  | НР от ЗП | % | 149 |  |  |  | 5191.25 | 119 | 85988.76
|  |  | СП от ЗП | % | 158 |  |  |  | 5504.81 | 75 | 54194.6
|  |  | НР и СП от ЗПМ | % | 175 |  |  |  | 22188.53 | 157 | 412856.35
|  |  | ЗТР | чел-ч | 2.22 |  | 0 | 1 | 253.0134
|  |  | Всего по позиции: |  |  |  |  | 680274.6 |  | 3791113.03 |  |  | 680274.6 | 3791113.03 | [7 empty] | 268988.26 | 0 | 0 | 0
24 | 21 | 3.22-56-2 | Сварка полиэтиленовых труб диаметром 225 мм | 1 стык | 27 | [9 empty] | 0 | 0 | 0 | 0 | 27.41 | 509.92
|  |  | ЭМ |  |  | 25.7 | 0 | 1 | 693.9 | 2.26 | 1568.21
|  |  | в т.ч. ЗПМ |  |  | 0.58 | 0 | 1 | 15.66 | 20.74 | 324.79 | [9 empty] | 15.66
|  |  | НР и СП от ЗПМ | % | 175 |  |  |  | 27.41 | 157 | 509.92
|  |  | Всего по позиции: |  |  |  |  | 721.31 |  | 2078.13 |  |  | 721.31 | 2078.13 | [7 empty] | 721.31 | 0 | 0 | 0
25 | 22 | 3.4-21-4 | Демонтаж установки горизонтального направленного бурения с тяговым усилием до 500 кН | 1 ШТ. | 1 | [9 empty] | 4.89 | 80.96 | 5.18 | 51.02 | 33.86 | 630.07
|  |  | ЗП |  |  | 3.28 | 0 | 1 | 3.28 | 20.74 | 68.03 | [9 empty] | 3.28
|  |  | ЭМ |  |  | 506.68 | 0 | 1 | 506.68 | 5.67 | 2872.88
|  |  | в т.ч. ЗПМ |  |  | 19.35 | 0 | 1 | 19.35 | 20.74 | 401.32 | [9 empty] | 19.35
|  |  | НР от ЗП | % | 149 |  |  |  | 4.89 | 119 | 80.96
|  |  | СП от ЗП | % | 158 |  |  |  | 5.18 | 75 | 51.02
|  |  | НР и СП от ЗПМ | % | 175 |  |  |  | 33.86 | 157 | 630.07
|  |  | ЗТР | чел-ч | 0.26 |  | 0 | 1 | 0.26
|  |  | Всего по позиции: |  |  |  |  | 553.89 |  | 3702.96 |  |  | 553.89 | 3702.96 | [7 empty] | 553.89 | 0 | 0 | 0
Итого по подразделу: Строительные работы | [7 empty] | 1419909.97 |  | 7936051.17 | [17 empty] | Итого по подразделу: Строительные работы
Подраздел: Монтажные рвботы | [26 empty] | Подраздел: Монтажные рвботы
26 | 1 | 4.10-115-29 | Разные работы, герметизация свободного канала кабельной канализации | канал | 18 | [9 empty] | 25.4 | 423.34 | 15.88 | 202.26 | 0 | 0
Объем: 18=3*3*2
|  |  | ЗП |  |  | 1.26 | 0 | 1 | 22.68 | 20.74 | 470.38 | [9 empty] | 22.68
|  |  | МР |  |  | 11.3 | 0 | 1 | 203.4 | 5.24 | 1065.82
|  |  | НР от ЗП | % | 112 |  |  |  | 25.4 | 90 | 423.34
|  |  | СП от ЗП | % | 70 |  |  |  | 15.88 | 43 | 202.26
|  |  | ЗТР | чел-ч | 0.1 |  | 0 | 1 | 1.8
|  |  | Всего по позиции: |  |  |  |  | 267.36 |  | 2161.8 |  |  | 267.36 | 2161.8 | [7 empty] | 0 | 267.36 | 0 | 0
27 | 3 | 1.12-5-236 | Заглушки из поливинилхлорида, диаметр 225 мм | шт. | 18 | 31.27 | 0 | 1 | 562.86 | 1.48 | 833.03 |  |  |  | 0 | 0 | 0 | 0 | 0 | 0
|  |  | Всего по позиции: |  |  |  |  | 562.86 |  | 833.03 |  |  | 562.86 | 833.03 | [7 empty] | 562.86 | 0 | 0 | 0
Итого по подразделу: Монтажные рвботы | [7 empty] | 830.22 |  | 2994.83 | [17 empty] | Итого по подразделу: Монтажные рвботы
Подраздел: Прочие | [26 empty] | Подраздел: Прочие
28 | 1 | 15.1-30-1 | Перевозка грунта с I по V группы на расстояние 30 км автосамосвалами грузоподъемностью до 10 т | 1 м3 | 16.2 | [9 empty] | 0 | 0 | 0 | 0 | 0 | 0
Объем: 16.2=0.162*100
|  |  | ЭМ |  |  | 55.05 | 0 | 1 | 891.81 | 10.23 | 9123.72
|  |  | Всего по позиции: |  |  |  |  | 891.81 |  | 9123.72 |  |  | 891.81 | 9123.72 | [7 empty] | 0 | 0 | 0 | 891.81
29 | 2 | 15.1-0-9 | Размещение грунтов, полученных в результате производства земляных работ, не используемых для обратной засыпки: грунты не замусоренные экологически чистые | 1 Т | 29.16 | [9 empty] | 0 | 0 | 0 | 0 | 0 | 0
Объем: 29.16=16.2*1,8
|  |  | ЭМ |  |  | 43.28 | 0 | 1 | 1262.04 | 2.22 | 2801.74
|  |  | Всего по позиции: |  |  |  |  | 1262.04 |  | 2801.74 |  |  | 1262.04 | 2801.74 | [7 empty] | 0 | 0 | 0 | 1262.04
Итого по подразделу: Прочие | [7 empty] | 2153.85 |  | 11925.46 | [17 empty] | Итого по подразделу: Прочие
Итого по локальной смете: Строительство закрытых переходов при прокладке КЛ-20кВ | [7 empty] | 1422894.04 |  | 7950971.46 | [17 empty] | Итого по локальной смете: Строительство закрытых переходов при прокладке КЛ-20кВ
|  |  | Строительные работы | [6 empty] | 7936051.17 | [18 empty] | Строительные работы
|  |  | Монтажные работы | [6 empty] | 2994.83 | [18 empty] | Монтажные работы
|  |  | Итого с временными зданиями и сооружениями 1,5% | [6 empty] | 119085.69 | [18 empty] | Итого с временными зданиями и сооружениями 1,5%
|  |  | Прочие | [6 empty] | 11925.46 | [18 empty] | Прочие
|  |  | Итого по акту | [6 empty] | 8070057.15 | [18 empty] | Итого по акту
|  |  | НДС-18% | [6 empty] | 1452610.287 | [18 empty] | НДС-18%
|  |  | Всего по акту с НДС | [6 empty] | 9522667.437 | [18 empty] | Всего по акту с НДС
| Сдал |  | Генеральный директор |  |  |  |  | Захарченко Н.Н.
(должность, подпись, инициалы, фамилия)
| Принял |  | Генеральный директор |  |  |  |  | Гапченко И.В.
(должность, подпись, инициалы, фамилия)

## Source
0 | Smeta.RU (495) 974-1589 |  | _PS_ |  | 0 | 0 | 0 | Smeta.RU |  | 0 | 30639 | 10
1 | 254 | 0 | 223 | 0 | 3 проект Строительство РП-1, 2КЛ-10кВ от ПС "Павелецкая" до | Технологическое присоединение к электрической сети энергопринимающих устройств 20кВ ООО "Энергии Технологии" к КРУ 20 кВ ТЭС "Международная" ООО "Ситиэнерго" для электроснабжения энергопринимающих устройств, по адресу: г.Москва, ул. Беговая, д.32 |  | 0 | 50-2016-ЭС-2-ГНБ |  |  |  |  | 0 | 0 | 0 | 157 |  |  |  | 0 | [5 empty] | Калинкина А.А. | Инженер-сметчик I категории |  |  |  |  | Гапченко И.В. | Генеральный директор | ООО "Энергии Технологии", |  | Захарченко Н.Н. | Генеральный директор | ООО «Инженерные коммуникации СТОУН», 141101, область Московская, район Щёлковский, город Щёлково, улица Заводская, дом 2, корпус 305А, помещение 28 | [9 empty] | ООО "Энергии Технологии", 127254, город Москва, Огородный проезд, дом.16, строение 17, комната 306,307,310 | ООО «Инженерные коммуникации СТОУН», 141101, область Московская, район Щёлковский, город Щёлково, улица Заводская, дом 2, корпус 305А, помещение 28 | [8 empty] | Сметные нормы списания | Коды ОКП для ТСН-2001 МГЭ | 1 | 1 | 0 | 0 | 1 | 0 | 6 | 2 | 1 | 1 | 0 | 0 | 0 | 0 | 0 | ТСН МГЭ Новое строительство | Типовой расчет для ТСН-2001 МГЭ (Строительство), Доп 48 | Территориальные сметные нормативы для Москвы ТСН-2001 (МГЭ) | Территориальные сметные нормативы для Москвы ТСН-2001 (МГЭ) | Территориальные сметные нормативы для Москвы ТСН-2001 (МГЭ) | Территориальные сметные нормативы для Москвы ТСН-2001 (МГЭ) | Поправки для ТСН-2001 от 24.07.2018 г. | 0 | 0 | 8 | [39 empty] | 0
15 | 1
52 | 254 | 1 | 12 | 0 | 3 проект Строительство РП-1, 2КЛ-10кВ от ПС "Павелецкая" до | Технологическое присоединение к электрической сети энергопринимающих устройств 20кВ ООО "Энергии Технологии" к КРУ 20 кВ ТЭС "Международная" ООО "Ситиэнерго" для электроснабжения энергопринимающих устройств, по адресу: г.Москва, ул. Беговая, д.32 | [7 empty] | 6778726.24 | 3724514.02 | 2890327.03 | 550191.09 | 163885.19 | 0 | 590.4593 | 0 | 0 | 190123.89 | 118320.85 | 0 | 0 | 0 | 0 | 0 | 0 | 0 | 0 | 0 | 0 | 0 | 0 | 0 | 0 | 0 | 0 | 0 | 0 | 7950970.96 | 7936884.2 | 2161.8 | 11924.96 | 3724514.02 | 3724514.02 | 0 | 3724514.02 | 0 | 0 | 0 | 0 | 0 | 0 | 0 | 0 | 0 | 0 | 0 | 0 | 0 | 0 | 0 | 0 | 0 | 0 | 0 | 0 | 0 | 0 | 0 | 0 | 0 | 0 | 0 | 0 | 0 | 0 | 0 | 0 | 0 | 0 | 0 | 0 | 0 | 0 | 0 | 0 | 0 | 0 | 0 | 0 | 0 | 0 | 0 | 0 | 0 | 0 | 0 | 0 | 0 | 0 | 0 | 0 | 0 | 0 | 0 | 0 | 0 | 0 | 0 | 0 | 0 | 0 | 0
3 | 1 |  | 190 |  | 3 | Строительство закрытых переходов при прокладке КЛ-20кВ |  | 0 | 50-2016-ЭС-2-ГНБ | -1 | [10 empty] | 0 | [53 empty] | 0 | [7 empty] | 0 | 0 |  | 50-2016-ЭС-2-ГНБ
52 | 1 | 3 | 20 | 0 | 3 | Строительство закрытых переходов при прокладке КЛ-20кВ | [7 empty] | 6778726.24 | 3724514.02 | 2890327.03 | 550191.09 | 163885.19 | 0 | 590.4593 | 0 | 0 | 190123.89 | 118320.85 | 0 | 0 | 0 | 0 | 0 | 0 | 0 | 0 | 0 | 0 | 0 | 0 | 0 | 0 | 0 | 0 | 0 | 0 | 7950970.96 | 7936884.2 | 2161.8 | 11924.96 | 3724514.02 | 3724514.02 | 0 | 3724514.02 | 0 | 0 | 0 | 0 | 0 | 0 | 0 | 0 | 0 | 0 | 0 | 0 | 0 | 0 | 0 | 0 | 0 | 0 | 0 | 0 | 0 | 0 | 0 | 0 | 0 | 0 | 0 | 0 | 0 | 0 | 0 | 0 | 0 | 0 | 0 | 0 | 0 | 0 | 0 | 0 | 0 | 0 | 0 | 0 | 0 | 0 | 0 | 0 | 0 | 0 | 0 | 0 | 0 | 0 | 0 | 0 | 0 | 0 | 0 | 0 | 0 | 0 | 0 | 0 | 0 | 0 | 0
4 | 1 |  | 158 |  | Новый раздел | ГНБ: №1 А1-Б1; №2 А3-Б3; №3 В1-В2 |  | 0 |  | 0 | [10 empty] | 0 | [53 empty] | 0 | [11 empty] | 0
52 | 1 | 4 | 24 | 0 | Новый раздел | ГНБ: №1 А1-Б1; №2 А3-Б3; №3 В1-В2 | [7 empty] | 6778726.24 | 3724514.02 | 2890327.03 | 550191.09 | 163885.19 | 0 | 590.4593 | 0 | 0 | 190123.89 | 118320.85 | 0 | 0 | 0 | 0 | 0 | 0 | 0 | 0 | 0 | 0 | 0 | 0 | 0 | 0 | 0 | 0 | 0 | 0 | 7950970.96 | 7936884.2 | 2161.8 | 11924.96 | 3724514.02 | 3724514.02 | 0 | 3724514.02 | 0 | 0 | 0 | 0 | 0 | 0 | 0 | 0 | 0 | 0 | 0 | 0 | 0 | 0 | 0 | 0 | 0 | 0 | 0 | 0 | 0 | 0 | 0 | 0 | 0 | 0 | 0 | 0 | 0 | 0 | 0 | 0 | 0 | 0 | 0 | 0 | 0 | 0 | 0 | 0 | 0 | 0 | 0 | 0 | 0 | 0 | 0 | 0 | 0 | 0 | 0 | 0 | 0 | 0 | 0 | 0 | 0 | 0 | 0 | 0 | 0 | 0 | 0 | 0 | 0 | 0 | 0
5 | 1 |  | 66 |  | Новый подраздел | Строительные работы |  | 0 |  | 0 | [10 empty] | 0 | [53 empty] | 0 | [11 empty] | 0
52 | 1 | 5 | 28 | 0 | Новый подраздел | Строительные работы | [7 empty] | 6764432.05 | 3722615.17 | 2878402.07 | 550191.09 | 163414.81 | 0 | 588.6593 | 0 | 0 | 189700.55 | 118118.59 | 0 | 0 | 6764432.05 | 3722615.17 | 2878402.07 | 550191.09 | 163414.81 | 0 | 588.6593 | 0 | 0 | 189700.55 | 118118.59 | 0 | 0 | 0 | 0 | 0 | 7936051.17 | 7936051.17 | 0 | 0 | 3722615.17 | 3722615.17 | 0 | 3722615.17 | 0 | 0 | 0 | 0 | 0 | 7936051.17 | 7936051.17 | 0 | 0 | 3722615.17 | 3722615.17 | 0 | 3722615.17 | 0 | 0 | 0 | 0 | 0 | 0 | 0 | 0 | 0 | 0 | 0 | 0 | 0 | 0 | 0 | 0 | 0 | 0 | 0 | 0 | 0 | 0 | 0 | 0 | 0 | 0 | 0 | 0 | 0 | 0 | 0 | 0 | 0 | 0 | 0 | 0 | 0 | 0 | 0 | 0 | 0 | 0 | 0 | 0 | 0 | 0 | 0 | 0 | 0 | 0 | 0 | 0 | 0 | 0
17 | 1 | 1 | 1 | 1 | 3.1-51-1 | Разработка грунта вручную в траншеях глубиной до 2 м без креплений с откосами группа грунтов 1-3 | 100 м3 грунта | 0.162 | 0 |  |  |  |  | 6862.96 | 0 | 0 | 0 | 6862.96 | 0 | 31.2174 | 0 | 0 | 5833.52 | 2813.81 |  | 38488006 | 2042.62 | 0 | 0 | 0 | 2042.62 | 0 | 192.7 | 0 | 0 | 2042.62 | 0 | 0 | 0 | 2042.62 | 0 | 192.7 | 0 | 0 | 85 | 41 | 1 | 1 |  |  | 1 | 20.74 | 1 | 1 |  |  |  |  | 0 | 1 | ТСН-2001.3. Доп. 1-42. Сб. 1, т. 51, поз. 1 |  |  | 16 | 0 | 3.1-51-1 | 1 | 30 | 0 | 20.74 | 1 | 1 | 1 | 1 | 1 |  | 85 | 41 |  |  |  |  | 0 | 0 | [5 empty] | 0 |  | 0 | 6862.96 | 0 | 0 | 0 | 42363.9388 | 0 | 192.7 | 0 | 0 | 5833.516 | 2813.8136 | [13 empty] | 105 | 77 | 1.248 | 1 | 1013 | 100 м3 грунта | 100 м3 грунта | 1 |  | 37497943 | 30 | Строительные работы | 0 | 1 | 16 | ТСН-2001.3-1. 1-49...1-55 | ТСН-2001.3-1-15 | 131072 | 2042.62 | 0 | 0 | 0 | 2042.62 | 192.7 | 0 | 0 |  |  |  |  | 0 | 0 | 0 | 105 | 77 |  | 0 | -1632341149 | 2 | 1 | 3 | 0 | 0 | 0 | 15510.29 | 15510.29 | 0 | 0 | 0 | 1 | 0 | 0 | 0
17 | 1 | 4 | 2 | 2 | 3.1-53-1 | Засыпка вручную траншей, пазух котлованов и ям группа грунтов 1-3 | 100 м3 грунта | 0.162 | 0 |  |  |  |  | 3531.67 | 0 | 0 | 0 | 3531.67 | 0 | 17.3405 | 0 | 0 | 3001.92 | 1447.98 |  | 38488006 | 1051.13 | 0 | 0 | 0 | 1051.13 | 0 | 107.04 | 0 | 0 | 1051.13 | 0 | 0 | 0 | 1051.13 | 0 | 107.04 | 0 | 0 | 85 | 41 | 1 | 1 |  |  | 1 | 20.74 | 1 | 1 |  |  |  |  | 0 | 1 | ТСН-2001.3. Доп. 1-42. Сб. 1, т. 53, поз. 1 |  |  | 16 | 0 | 3.1-53-1 | 1 | 30 | 0 | 20.74 | 1 | 1 | 1 | 1 | 1 |  | 85 | 41 |  |  |  |  | 0 | 0 | [5 empty] | 0 |  | 0 | 3531.67 | 0 | 0 | 0 | 21800.4362 | 0 | 107.04 | 0 | 0 | 3001.9195 | 1447.9847 | [13 empty] | 105 | 77 | 1.248 | 1 | 1013 | 100 м3 грунта | 100 м3 грунта | 1 |  | 37497943 | 30 | Строительные работы | 0 | 1 | 16 | ТСН-2001.3-1. 1-49...1-55 | ТСН-2001.3-1-15 | 131072 | 1051.13 | 0 | 0 | 0 | 1051.13 | 107.04 | 0 | 0 |  |  |  |  | 0 | 0 | 0 | 105 | 77 |  | 0 | -367495180 | 2 | 1 | 3 | 0 | 0 | 0 | 7981.57 | 7981.57 | 0 | 0 | 0 | 1 | 0 | 0 | 0
17 | 1 |  |  | 3 | 1.1-1-766 | Песок для строительных работ, рядовой | м3 | 17.82 | 0 |  |  |  |  | 10009.43 | 10009.43 | 0 | 0 | 0 | 0 | 0 | 0 | 0 | 0 | 0 |  | 38488006 | 104.99 | 104.99 | 0 | 0 | 0 | 0 | 0 | 0 | 0 | 104.99 | 104.99 | 0 | 0 | 0 | 0 | 0 | 0 | 0 | 0 | 0 | 1 | 1 |  |  | 1 | 1 | 1 | 5.35 |  |  |  |  | 3 | 1 | ТСН-2001.1. Доп. 1-42. Р. 1, о. 1, поз. 766 |  |  | 1617 | 0 | 1.1-1-766 | 1 | 200 | 0 | 1 | 1 | 1 | 1 | 1 | 1 |  | 0 | 0 |  |  |  |  | 0 | 0 | [5 empty] | 0 |  | 0 | 10009.43 | 561.6965 | 0 | 0 | 0 | 0 | 0 | 0 | 0 | 0 | 0 | [13 empty] | 0 | 0 | 1 | 1 | 1007 | м3 | м3 | 1 |  | 37499544 | 200 | Материалы строительные | 0 | 1 | 1617 | ТСН-2001.1 Материалы строительные | ТСН-2001.1-1 | 131072 | 104.99 | 104.99 | 0 | 0 | 0 | 0 | 0 | 0 |  |  |  |  | 0 | 0 | 0 | 0 | 0 |  | 0 | 2069056849 | 2 | 1 | 3 | 0 | 0 | 0 | 10009.43 | 10009.43 | 0 | 0 | 0 | 1 | 0 | 0 | 0
17 | 1 | 5 | 3 | 4 | 6.51-6-1 | Погрузка грунта вручную в автомобили-самосвалы с выгрузкой | 100 м3 грунта | 0.162 | 0 |  |  |  |  | 2671.57 | 0 | 0 | 0 | 2671.57 | 0 | 13.446 | 0 | 0 | 1950.25 | 1095.34 |  | 38488006 | 795.14 | 0 | 0 | 0 | 795.14 | 0 | 83 | 0 | 0 | 795.14 | 0 | 0 | 0 | 795.14 | 0 | 83 | 0 | 0 | 73 | 41 | 1 | 1 |  |  | 1 | 20.74 | 1 | 1 |  |  |  |  | 0 | 1 | ТСН-2001.6. Доп. 1-42. Сб. 51, т. 6, поз. 1 |  |  | 393 | 0 | 6.51-6-1 | 1 | 60 | 0 | 20.74 | 1 | 1 | 1 | 1 | 1 |  | 73 | 41 |  |  |  |  | 0 | 0 | [5 empty] | 0 |  | 0 | 2671.57 | 0 | 0 | 0 | 16491.2036 | 0 | 83 | 0 | 0 | 1950.2461 | 1095.3437 | [13 empty] | 91 | 67 | 1.248 | 1 | 1013 | 100 м3 грунта | 100 м3 грунта | 1 |  | 37498320 | 60 | Ремонтно-строительные работы | 0 | 1 | 393 | ТСН-2001.6-51. 51-6 | ТСН-2001.6-51-4 | 131072 | 795.14 | 0 | 0 | 0 | 795.14 | 83 | 0 | 0 |  |  |  |  | 0 | 0 | 0 | 91 | 67 |  | 0 | 2144161260 | 2 | 1 | 3 | 0 | 0 | 0 | 5717.16 | 5717.16 | 0 | 0 | 0 | 1 | 0 | 0 | 0
19 | 1 |  |  |  |  | ЗП№1 А1-Б1 51,32мх1скв.х3тр. | [19 empty] | 1 | [142 empty] | 0
17 | 1 | 8 | 6 | 5 | 3.4-21-2 | Монтаж установки горизонтально направленного бурения с тяговым усилием до 500 кН | 1 ШТ. | 1 | 0 |  |  |  |  | 7421.36 | 0 | 7264.36 | 1215.78 | 157 | 0 | 0.6 | 0 | 0 | 186.83 | 117.75 |  | 38488006 | 1245.11 | 0 | 1237.54 | 58.62 | 7.57 | 0 | 0.6 | 0 | 0 | 1245.11 | 0 | 1237.54 | 58.62 | 7.57 | 0 | 0.6 | 0 | 0 | 119 | 75 | 1 | 1 |  |  | 1 | 20.74 | 5.87 | 1 |  |  |  |  | 0 | 1 | ТСН-2001.3 Доп. 47, Сб. 4, т. 21, поз. 2 |  |  | 1987 | 0 | 3.4-21-2 | 1 | 30 | 0 | 20.74 | 1 | 1 | 1 | 1 | 1 |  | 119 | 75 |  |  |  |  | 0 | 0 | [5 empty] | 0 |  | 0 | 7421.36 | 0 | 7264.3598 | 1215.7788 | 157.0018 | 0 | 0.6 | 0 | 0 | 186.83 | 117.75 | [13 empty] | 149 | 158 | 1.047 | 1.079 | 1013 | 1 ШТ. | 1 ШТ. | 1 |  | 37499915 | 30 | Строительные работы | 0 | 1 | 1987 | ТСН-2001.3-4. 4-21-1...4-21-4 (доп. 47) | ТСН-2001.3-4-2 | 0 | 1245.11 | 0 | 1237.54 | 58.62 | 7.57 | 0.6 | 0 | 0 |  |  |  |  | 0 | 0 | 0 | 149 | 158 |  | 0 | 116028939 | 2 | 1 | 3 | 0 | 1908.77 | 0 | 9634.71 | 9634.71 | 0 | 0 | 0 | 1 | 0 | 0 | 0
17 | 1 | 23 | 21 | 6 | 3.4-23-4 | Устройство закрытого (подземного) перехода методом горизонтально направленного бурения с поэтапным расширением скважины для полиэтиленовых труб в грунтах I-III группы установками с тяговым усилием до 500 кН для труб Dy = 500 мм длиной до 400 м | 1 М | 51.32 | 0 |  |  |  |  | 658474.01 | 7484.26 | 618451.75 | 118411.92 | 32538 | 0 | 113.9304 | 0 | 0 | 38720.22 | 24403.5 |  | 38488006 | 2071.63 | 35.92 | 2005.14 | 111.25 | 30.57 | 0 | 2.22 | 0 | 0 | 2071.63 | 35.92 | 2005.14 | 111.25 | 30.57 | 0 | 2.22 | 0 | 0 | 119 | 75 | 1 | 1 |  |  | 1 | 20.74 | 6.01 | 4.06 |  |  |  |  | 0 | 1 | ТСН-2001.3 Доп. 47, Сб. 4, т. 23, поз. 4 |  |  | 1989 | 0 | 3.4-23-4 | 1 | 30 | 0 | 20.74 | 1 | 1 | 1 | 1 | 1 |  | 119 | 75 |  |  |  |  | 0 | 0 | [5 empty] | 0 |  | 0 | 658474.01 | 145.8352 | 12050.8914 | 2307.325 | 634.0218 | 0 | 2.22 | 0 | 0 | 38720.22 | 24403.5 | [13 empty] | 149 | 158 | 1.047 | 1.079 | 1013 | 1 М | 1 М | 1 |  | 37499917 | 30 | Строительные работы | 0 | 1 | 1989 | ТСН-2001.3-4. 4-23-1...4-23-5 (доп. 47) | ТСН-2001.3-4-4 | 0 | 2071.63 | 35.92 | 2005.14 | 111.25 | 30.57 | 2.22 | 0 | 0 |  |  |  |  | 0 | 0 | 0 | 149 | 158 |  | 0 | 1035110979 | 2 | 1 | 3 | 0 | 185906.71 | 0 | 907504.44 | 907504.44 | 0 | 0 | 0 | 1 | 0 | 0 | 0
18 | 1 | 20 |  | 6,1 | 1.1-1-1835 | Бентонит натриевый тонкого помола с содержанием органических полимеров, для сгущения, увеличения объема и придания гелеобразующих свойств буровым растворам, укрепления, снижения просачивания воды в стенках каналов | кг | 9196.544 | 179.2 |  |  |  |  | 401134.86 | 401134.86 | 0 | 0 | 0 | 0 | 0 | 0 | 0 | 0 | 0 |  | 38488006 | 11.3 | 11.3 | 0 | 0 | 0 | 0 | 0 | 0 | 0 | 11.3 | 11.3 | 0 | 0 | 0 | 0 | 0 | 0 | 0 | 0 | 0 | 1 | 1 |  |  | 1 | 1 | 1 | 3.86 |  |  |  |  | 3 | 1 | ТСН-2001.1 Доп. 49, Р. 1, о. 1, поз. 1835 |  |  | 1989 | 0 | 1.1-1-1835 | 1 | 30 | 0 | 1 | 1 | 1 | 1 | 1 | 1 |  | 0 | 0 |  |  |  |  | 0 | 0 | [5 empty] | 0 |  | 0 | 401134.86 | 43.618 | 0 | 0 | 0 | 0 | 0 | 0 | 0 | 0 | 0 | [13 empty] | 149 | 158 | 1.047 | 1.079 | 1009 | кг | кг | 1 |  | 37499917 | 30 | Строительные работы | 0 | 1 | 1989 | ТСН-2001.3-4. 4-23-1...4-23-5 (доп. 47) | ТСН-2001.3-4-4 | 0 | 11.3 | 11.3 | 0 | 0 | 0 | 0 | 0 | [5 empty] | 0 | 0 | 0 | 149 | 158 |  | 0 | 185995085 | 2 | 1 | 3 | 0 | 0 | 0 | 401134.86 | 401134.86 | 0 | 0 | 0 | 1 | 0 | 0 | 0
18 | 1 | 23 |  | 6,2 | 1.12-5-1092 | Трубы напорные из полиэтилена ПЭ 100, SDR 17, номинальное давление 1,0 МПа, номинальный наружный диаметр 225 мм, толщина стенки 13,4 мм | м | 153.96 | 3 |  |  |  |  | 173116.04 | 173116.04 | 0 | 0 | 0 | 0 | 0 | 0 | 0 | 0 | 0 |  | 38488006 | 215.82 | 215.82 | 0 | 0 | 0 | 0 | 0 | 0 | 0 | 215.82 | 215.82 | 0 | 0 | 0 | 0 | 0 | 0 | 0 | 0 | 0 | 1 | 1 |  |  | 1 | 1 | 1 | 5.21 |  |  |  |  | 3 | 1 | ТСН-2001.1 Доп. 47, Р. 12, о. 5, поз. 1092 |  |  | 1989 | 0 | 1.12-5-1092 | 1 | 30 | 0 | 1 | 1 | 1 | 1 | 1 | 1 |  | 0 | 0 |  |  |  |  | 0 | 0 | [5 empty] | 0 |  | 0 | 173116.04 | 1124.4222 | 0 | 0 | 0 | 0 | 0 | 0 | 0 | 0 | 0 | [13 empty] | 149 | 158 | 1.047 | 1.079 | 1003 | м | м | 1 |  | 37499917 | 30 | Строительные работы | 0 | 1 | 1989 | ТСН-2001.3-4. 4-23-1...4-23-5 (доп. 47) | ТСН-2001.3-4-4 | 0 | 215.82 | 215.82 | 0 | 0 | 0 | 0 | 0 | [5 empty] | 0 | 0 | 0 | 149 | 158 |  | 0 | -2142827478 | 2 | 1 | 3 | 0 | 0 | 0 | 173116.04 | 173116.04 | 0 | 0 | 0 | 1 | 0 | 0 | 0
18 | 1 | 22 |  | 6,3 | 1.1-1-3290 | Средство полимерное жидкое типа "Мастер Рок СЛП2", для кондиционирования грунтов | л | 503.8392 | 9.8176 |  |  |  |  | 225359.88 | 225359.88 | 0 | 0 | 0 | 0 | 0 | 0 | 0 | 0 | 0 |  | 38488006 | 95.37 | 95.37 | 0 | 0 | 0 | 0 | 0 | 0 | 0 | 95.37 | 95.37 | 0 | 0 | 0 | 0 | 0 | 0 | 0 | 0 | 0 | 1 | 1 |  |  | 1 | 1 | 1 | 4.69 |  |  |  |  | 3 | 1 | ТСН-2001.1 Доп. 43, Р. 1, о. 1, поз. 3290 |  |  | 1989 | 0 | 1.1-1-3290 | 1 | 30 | 0 | 1 | 1 | 1 | 1 | 1 | 1 |  | 0 | 0 |  |  |  |  | 0 | 0 | [5 empty] | 0 |  | 0 | 225359.88 | 447.2853 | 0 | 0 | 0 | 0 | 0 | 0 | 0 | 0 | 0 | [13 empty] | 149 | 158 | 1.047 | 1.079 | 1002 | л | л | 1 |  | 37499917 | 30 | Строительные работы | 0 | 1 | 1989 | ТСН-2001.3-4. 4-23-1...4-23-5 (доп. 47) | ТСН-2001.3-4-4 | 0 | 95.37 | 95.37 | 0 | 0 | 0 | 0 | 0 | [5 empty] | 0 | 0 | 0 | 149 | 158 |  | 0 | -360054125 | 2 | 1 | 3 | 0 | 0 | 0 | 225359.88 | 225359.88 | 0 | 0 | 0 | 1 | 0 | 0 | 0
17 | 1 |  |  | 7 | 1.12-5-708 | Трубы напорные из полиэтилена (ПЭ-100) SDR 17 (1,0 МПа) с защитным покрытием в виде тонкостенного слоя из упрочненного полипропилена, диаметр 225 мм, толщина стенки 13,4 мм | м | 0 | 0 |  |  |  |  | 0 | 0 | 0 | 0 | 0 | 0 | 0 | 0 | 0 | 0 | 0 |  | 38488006 | 707.02 | 707.02 | 0 | 0 | 0 | 0 | 0 | 0 | 0 | 707.02 | 707.02 | 0 | 0 | 0 | 0 | 0 | 0 | 0 | 0 | 0 | 1 | 1 |  |  | 1 | 1 | 1 | 3.51 |  |  |  |  | 3 | 1 | ТСН-2001.1. Доп. 1-42. Р. 12, о. 5, поз. 708 |  |  | 1617 | 0 | 1.12-5-708 | 1 | 200 | 0 | 1 | 1 | 1 | 1 | 1 | 1 |  | 0 | 0 |  |  |  |  | 0 | 0 | [5 empty] | 0 |  | 0 | 0 | 2481.6402 | 0 | 0 | 0 | 0 | 0 | 0 | 0 | 0 | 0 | [13 empty] | 0 | 0 | 1 | 1 | 1003 | м | м | 1 |  | 37499544 | 200 | Материалы строительные | 0 | 1 | 1617 | ТСН-2001.1 Материалы строительные | ТСН-2001.1-1 | 0 | 707.02 | 707.02 | 0 | 0 | 0 | 0 | 0 | 0 |  |  |  |  | 0 | 0 | 0 | 0 | 0 |  | 0 | -203233444 | 2 | 1 | 3 | 0 | 0 | 0 | 0 | 0 | 0 | 0 | 0 | 1 | 0 | 0 | 0
17 | 1 |  |  | 8 | 1.12-5-1067 | Трубы напорные многослойные с соэкструдированным защитным слоем от механических воздействий из полиэтилена ПЭ 100 RC с наружным маркерным слоем для визуализации повреждений от протяжки и контроля сварки, SDR 17, номинальный наружный диаметр 225 мм, толщина стенки 13,4 мм, для хозяйственно-питьевых водопроводов | м | 0 | 0 |  |  |  |  | 0 | 0 | 0 | 0 | 0 | 0 | 0 | 0 | 0 | 0 | 0 |  | 38488006 | 656.67 | 656.67 | 0 | 0 | 0 | 0 | 0 | 0 | 0 | 656.67 | 656.67 | 0 | 0 | 0 | 0 | 0 | 0 | 0 | 0 | 0 | 1 | 1 |  |  | 1 | 1 | 1 | 4.29 |  |  |  |  | 3 | 1 | ТСН-2001.1 Доп. 47, Р. 12, о. 5, поз. 1067 |  |  | 1617 | 0 | 1.12-5-1067 | 1 | 200 | 0 | 1 | 1 | 1 | 1 | 1 | 1 |  | 0 | 0 |  |  |  |  | 0 | 0 | [5 empty] | 0 |  | 0 | 0 | 2817.1143 | 0 | 0 | 0 | 0 | 0 | 0 | 0 | 0 | 0 | [13 empty] | 0 | 0 | 1 | 1 | 1003 | м | м | 1 |  | 37499544 | 200 | Материалы строительные | 0 | 1 | 1617 | ТСН-2001.1 Материалы строительные | ТСН-2001.1-1 | 0 | 656.67 | 656.67 | 0 | 0 | 0 | 0 | 0 | 0 |  |  |  |  | 0 | 0 | 0 | 0 | 0 |  | 0 | -190874084 | 2 | 1 | 3 | 0 | 0 | 0 | 0 | 0 | 0 | 0 | 0 | 1 | 0 | 0 | 0
17 | 1 |  |  | 10 | СЧ.ф. | Трубы ПНД Д225мм SDR 17,0-225х13,4 мм Электропайп | м | 0 | 0 |  |  |  |  | 0 | 0 | 0 | 0 | 0 | 0 | 0 | 0 | 0 | 0 | 0 |  | 38488006 | 500.0754 | 500.0754 | 0 | 0 | 0 | 0 | 0 | 0 | 0 | 490.27 | 490.27 | 0 | 0 | 0 | 0 | 0 | 0 | 0 | 0 | 0 | 1 | 1 |  |  | 1 | 1 | 1 | 5.24 |  |  |  |  | 3 | 1 |  |  |  | 400002 | 0 |  | 0 | 202 | 0 | 1 | 1 | 1 | 1 | 1 | 1 |  | 0 | 0 |  |  |  |  | 0 | 0 | [5 empty] | 0 |  | 0 | 0 | 2620.3951 | 0 | 0 | 0 | 0 | 0 | 0 | 0 | 0 | 0 |  |  |  | *1,02 | [9 empty] | 0 | 0 | 1 | 1 | 1003 | м | м | 1 |  | 37499937 | 202 | Материалы | 0 | 1 | 400002 | Материалы, изделия и конструкции | Материалы | 0 | 2569 | 490.27 | 0 | 0 | 0 | 0 | 0 | 0 | 5 | 0 | 18 | 2569 | 0 | 0 | 0 | 0 | 0 | [2 569 / 5,24] | 0 | -1901768794 | 2 | 3 | 3 | 0 | 0 | 0 | 0 | 0 | 0 | 0 | 0 | 1 | 0 | 0 | 0
17 | 1 | 24 | 22 | 11 | 3.22-56-2 | Сварка полиэтиленовых труб диаметром 225 мм | 1 стык | 12 | 0 |  |  |  |  | 696.98 | 0 | 696.98 | 144.35 | 0 | 0 | 0 | 0 | 0 | 0 | 0 |  | 38488006 | 25.7 | 0 | 25.7 | 0.58 | 0 | 0 | 0 | 0 | 0 | 25.7 | 0 | 25.7 | 0.58 | 0 | 0 | 0 | 0 | 0 | 106 | 53 | 1 | 1 |  |  | 1 | 20.74 | 2.26 | 1 |  |  |  |  | 0 | 1 | ТСН-2001.3. Доп. 1-42. Сб. 22, т. 56, поз. 2 |  |  | 140 | 0 | 3.22-56-2 | 1 | 30 | 0 | 20.74 | 1 | 1 | 1 | 1 | 1 |  | 106 | 53 |  |  |  |  | 0 | 0 | [5 empty] | 0 |  | 0 | 696.98 | 0 | 58.082 | 12.0292 | 0 | 0 | 0 | 0 | 0 | 0 | 0 | [13 empty] | 133 | 113 | 1.067 | 1.003 | 1013 | 1 стык | 1 стык | 1 |  | 37498067 | 30 | Строительные работы | 0 | 1 | 140 | ТСН-2001.3-22. 22-7...22-61 | ТСН-2001.3-22-1 | 0 | 25.7 | 0 | 25.7 | 0.58 | 0 | 0 | 0 | 0 |  |  |  |  | 0 | 0 | 0 | 133 | 113 |  | 0 | 275578643 | 2 | 1 | 3 | 0 | 226.63 | 0 | 923.61 | 923.61 | 0 | 0 | 0 | 1 | 0 | 0 | 0
17 | 1 | 26 | 24 | 12 | 3.4-21-4 | Демонтаж установки горизонтального направленного бурения с тяговым усилием до 500 кН | 1 ШТ. | 1 | 0 |  |  |  |  | 2940.91 | 0 | 2872.88 | 401.32 | 68.03 | 0 | 0.26 | 0 | 0 | 80.96 | 51.02 |  | 38488006 | 509.96 | 0 | 506.68 | 19.35 | 3.28 | 0 | 0.26 | 0 | 0 | 509.96 | 0 | 506.68 | 19.35 | 3.28 | 0 | 0.26 | 0 | 0 | 119 | 75 | 1 | 1 |  |  | 1 | 20.74 | 5.67 | 1 |  |  |  |  | 0 | 1 | ТСН-2001.3 Доп. 47, Сб. 4, т. 21, поз. 4 |  |  | 1987 | 0 | 3.4-21-4 | 1 | 30 | 0 | 20.74 | 1 | 1 | 1 | 1 | 1 |  | 119 | 75 |  |  |  |  | 0 | 0 | [5 empty] | 0 |  | 0 | 2940.91 | 0 | 2872.8756 | 401.319 | 68.0272 | 0 | 0.26 | 0 | 0 | 80.9557 | 51.0225 | [13 empty] | 149 | 158 | 1.047 | 1.079 | 1013 | 1 ШТ. | 1 ШТ. | 1 |  | 37499915 | 30 | Строительные работы | 0 | 1 | 1987 | ТСН-2001.3-4. 4-21-1...4-21-4 (доп. 47) | ТСН-2001.3-4-2 | 0 | 509.96 | 0 | 506.68 | 19.35 | 3.28 | 0.26 | 0 | 0 |  |  |  |  | 0 | 0 | 0 | 149 | 158 |  | 0 | 903041355 | 2 | 1 | 3 | 0 | 630.07 | 0 | 3702.96 | 3702.96 | 0 | 0 | 0 | 1 | 0 | 0 | 0
19 | 1 |  |  |  |  | ЗП№2 А3-Б3 70,78мх1скв.х3тр. | [19 empty] | 1 | [142 empty] | 0
17 | 1 | 29 | 27 | 13 | 3.4-21-2 | Монтаж установки горизонтально направленного бурения с тяговым усилием до 500 кН | 1 ШТ. | 1 | 0 |  |  |  |  | 7421.36 | 0 | 7264.36 | 1215.78 | 157 | 0 | 0.6 | 0 | 0 | 186.83 | 117.75 |  | 38488006 | 1245.11 | 0 | 1237.54 | 58.62 | 7.57 | 0 | 0.6 | 0 | 0 | 1245.11 | 0 | 1237.54 | 58.62 | 7.57 | 0 | 0.6 | 0 | 0 | 119 | 75 | 1 | 1 |  |  | 1 | 20.74 | 5.87 | 1 |  |  |  |  | 0 | 1 | ТСН-2001.3 Доп. 47, Сб. 4, т. 21, поз. 2 |  |  | 1987 | 0 | 3.4-21-2 | 1 | 30 | 0 | 20.74 | 1 | 1 | 1 | 1 | 1 |  | 119 | 75 |  |  |  |  | 0 | 0 | [5 empty] | 0 |  | 0 | 7421.36 | 0 | 7264.3598 | 1215.7788 | 157.0018 | 0 | 0.6 | 0 | 0 | 186.83 | 117.75 | [13 empty] | 149 | 158 | 1.047 | 1.079 | 1013 | 1 ШТ. | 1 ШТ. | 1 |  | 37499915 | 30 | Строительные работы | 0 | 1 | 1987 | ТСН-2001.3-4. 4-21-1...4-21-4 (доп. 47) | ТСН-2001.3-4-2 | 0 | 1245.11 | 0 | 1237.54 | 58.62 | 7.57 | 0.6 | 0 | 0 |  |  |  |  | 0 | 0 | 0 | 149 | 158 |  | 0 | 116028939 | 2 | 1 | 3 | 0 | 1908.77 | 0 | 9634.71 | 9634.71 | 0 | 0 | 0 | 1 | 0 | 0 | 0
17 | 1 | 44 | 42 | 14 | 3.4-23-4 | Устройство закрытого (подземного) перехода методом горизонтально направленного бурения с поэтапным расширением скважины для полиэтиленовых труб в грунтах I-III группы установками с тяговым усилием до 500 кН для труб Dy = 500 мм длиной до 400 м | 1 М | 70.78 | 0 |  |  |  |  | 908160.37 | 10322.22 | 852962.09 | 163312.46 | 44876.06 | 0 | 157.1316 | 0 | 0 | 53402.51 | 33657.05 |  | 38488006 | 2071.63 | 35.92 | 2005.14 | 111.25 | 30.57 | 0 | 2.22 | 0 | 0 | 2071.63 | 35.92 | 2005.14 | 111.25 | 30.57 | 0 | 2.22 | 0 | 0 | 119 | 75 | 1 | 1 |  |  | 1 | 20.74 | 6.01 | 4.06 |  |  |  |  | 0 | 1 | ТСН-2001.3 Доп. 47, Сб. 4, т. 23, поз. 4 |  |  | 1989 | 0 | 3.4-23-4 | 1 | 30 | 0 | 20.74 | 1 | 1 | 1 | 1 | 1 |  | 119 | 75 |  |  |  |  | 0 | 0 | [5 empty] | 0 |  | 0 | 908160.37 | 145.8352 | 12050.8914 | 2307.325 | 634.0218 | 0 | 2.22 | 0 | 0 | 53402.5114 | 33657.045 | [13 empty] | 149 | 158 | 1.047 | 1.079 | 1013 | 1 М | 1 М | 1 |  | 37499917 | 30 | Строительные работы | 0 | 1 | 1989 | ТСН-2001.3-4. 4-23-1...4-23-5 (доп. 47) | ТСН-2001.3-4-4 | 0 | 2071.63 | 35.92 | 2005.14 | 111.25 | 30.57 | 2.22 | 0 | 0 |  |  |  |  | 0 | 0 | 0 | 149 | 158 |  | 0 | 1035110979 | 2 | 1 | 3 | 0 | 256400.56 | 0 | 1251620.49 | 1251620.49 | 0 | 0 | 0 | 1 | 0 | 0 | 0
18 | 1 | 41 |  | 14,1 | 1.1-1-1835 | Бентонит натриевый тонкого помола с содержанием органических полимеров, для сгущения, увеличения объема и придания гелеобразующих свойств буровым растворам, укрепления, снижения просачивания воды в стенках каналов | кг | 12683.776 | 179.2 |  |  |  |  | 553240.94 | 553240.94 | 0 | 0 | 0 | 0 | 0 | 0 | 0 | 0 | 0 |  | 38488006 | 11.3 | 11.3 | 0 | 0 | 0 | 0 | 0 | 0 | 0 | 11.3 | 11.3 | 0 | 0 | 0 | 0 | 0 | 0 | 0 | 0 | 0 | 1 | 1 |  |  | 1 | 1 | 1 | 3.86 |  |  |  |  | 3 | 1 | ТСН-2001.1 Доп. 49, Р. 1, о. 1, поз. 1835 |  |  | 1989 | 0 | 1.1-1-1835 | 1 | 30 | 0 | 1 | 1 | 1 | 1 | 1 | 1 |  | 0 | 0 |  |  |  |  | 0 | 0 | [5 empty] | 0 |  | 0 | 553240.94 | 43.618 | 0 | 0 | 0 | 0 | 0 | 0 | 0 | 0 | 0 | [13 empty] | 149 | 158 | 1.047 | 1.079 | 1009 | кг | кг | 1 |  | 37499917 | 30 | Строительные работы | 0 | 1 | 1989 | ТСН-2001.3-4. 4-23-1...4-23-5 (доп. 47) | ТСН-2001.3-4-4 | 0 | 11.3 | 11.3 | 0 | 0 | 0 | 0 | 0 | [5 empty] | 0 | 0 | 0 | 149 | 158 |  | 0 | 185995085 | 2 | 1 | 3 | 0 | 0 | 0 | 553240.94 | 553240.94 | 0 | 0 | 0 | 1 | 0 | 0 | 0
18 | 1 | 44 |  | 14,2 | 1.12-5-1092 | Трубы напорные из полиэтилена ПЭ 100, SDR 17, номинальное давление 1,0 МПа, номинальный наружный диаметр 225 мм, толщина стенки 13,4 мм | м | 212.34 | 3 |  |  |  |  | 238759.81 | 238759.81 | 0 | 0 | 0 | 0 | 0 | 0 | 0 | 0 | 0 |  | 38488006 | 215.82 | 215.82 | 0 | 0 | 0 | 0 | 0 | 0 | 0 | 215.82 | 215.82 | 0 | 0 | 0 | 0 | 0 | 0 | 0 | 0 | 0 | 1 | 1 |  |  | 1 | 1 | 1 | 5.21 |  |  |  |  | 3 | 1 | ТСН-2001.1 Доп. 47, Р. 12, о. 5, поз. 1092 |  |  | 1989 | 0 | 1.12-5-1092 | 1 | 30 | 0 | 1 | 1 | 1 | 1 | 1 | 1 |  | 0 | 0 |  |  |  |  | 0 | 0 | [5 empty] | 0 |  | 0 | 238759.81 | 1124.4222 | 0 | 0 | 0 | 0 | 0 | 0 | 0 | 0 | 0 | [13 empty] | 149 | 158 | 1.047 | 1.079 | 1003 | м | м | 1 |  | 37499917 | 30 | Строительные работы | 0 | 1 | 1989 | ТСН-2001.3-4. 4-23-1...4-23-5 (доп. 47) | ТСН-2001.3-4-4 | 0 | 215.82 | 215.82 | 0 | 0 | 0 | 0 | 0 | [5 empty] | 0 | 0 | 0 | 149 | 158 |  | 0 | -2142827478 | 2 | 1 | 3 | 0 | 0 | 0 | 238759.81 | 238759.81 | 0 | 0 | 0 | 1 | 0 | 0 | 0
18 | 1 | 43 |  | 14,3 | 1.1-1-3290 | Средство полимерное жидкое типа "Мастер Рок СЛП2", для кондиционирования грунтов | л | 694.8897 | 9.8176 |  |  |  |  | 310813.96 | 310813.96 | 0 | 0 | 0 | 0 | 0 | 0 | 0 | 0 | 0 |  | 38488006 | 95.37 | 95.37 | 0 | 0 | 0 | 0 | 0 | 0 | 0 | 95.37 | 95.37 | 0 | 0 | 0 | 0 | 0 | 0 | 0 | 0 | 0 | 1 | 1 |  |  | 1 | 1 | 1 | 4.69 |  |  |  |  | 3 | 1 | ТСН-2001.1 Доп. 43, Р. 1, о. 1, поз. 3290 |  |  | 1989 | 0 | 1.1-1-3290 | 1 | 30 | 0 | 1 | 1 | 1 | 1 | 1 | 1 |  | 0 | 0 |  |  |  |  | 0 | 0 | [5 empty] | 0 |  | 0 | 310813.96 | 447.2853 | 0 | 0 | 0 | 0 | 0 | 0 | 0 | 0 | 0 | [13 empty] | 149 | 158 | 1.047 | 1.079 | 1002 | л | л | 1 |  | 37499917 | 30 | Строительные работы | 0 | 1 | 1989 | ТСН-2001.3-4. 4-23-1...4-23-5 (доп. 47) | ТСН-2001.3-4-4 | 0 | 95.37 | 95.37 | 0 | 0 | 0 | 0 | 0 | [5 empty] | 0 | 0 | 0 | 149 | 158 |  | 0 | -360054125 | 2 | 1 | 3 | 0 | 0 | 0 | 310813.96 | 310813.96 | 0 | 0 | 0 | 1 | 0 | 0 | 0
17 | 1 |  |  | 15 | СЧ.ф. | Трубы ПНД Д225мм SDR 17,0-225х13,4 мм Электропайп | м | 0 | 0 |  |  |  |  | 0 | 0 | 0 | 0 | 0 | 0 | 0 | 0 | 0 | 0 | 0 |  | 38488006 | 500.0754 | 500.0754 | 0 | 0 | 0 | 0 | 0 | 0 | 0 | 490.27 | 490.27 | 0 | 0 | 0 | 0 | 0 | 0 | 0 | 0 | 0 | 1 | 1 |  |  | 1 | 1 | 1 | 5.24 |  |  |  |  | 3 | 1 |  |  |  | 400002 | 0 |  | 0 | 202 | 0 | 1 | 1 | 1 | 1 | 1 | 1 |  | 0 | 0 |  |  |  |  | 0 | 0 | [5 empty] | 0 |  | 0 | 0 | 2620.3951 | 0 | 0 | 0 | 0 | 0 | 0 | 0 | 0 | 0 |  |  |  | *1,02 | [9 empty] | 0 | 0 | 1 | 1 | 1003 | м | м | 1 |  | 37499937 | 202 | Материалы | 0 | 1 | 400002 | Материалы, изделия и конструкции | Материалы | 0 | 2569 | 490.27 | 0 | 0 | 0 | 0 | 0 | 0 | 5 | 0 | 18 | 2569 | 0 | 0 | 0 | 0 | 0 | [2 569 / 5,24] | 0 | -1901768794 | 2 | 3 | 3 | 0 | 0 | 0 | 0 | 0 | 0 | 0 | 0 | 1 | 0 | 0 | 0
17 | 1 | 45 | 43 | 16 | 3.22-56-2 | Сварка полиэтиленовых труб диаметром 225 мм | 1 стык | 15 | 0 |  |  |  |  | 871.23 | 0 | 871.23 | 180.44 | 0 | 0 | 0 | 0 | 0 | 0 | 0 |  | 38488006 | 25.7 | 0 | 25.7 | 0.58 | 0 | 0 | 0 | 0 | 0 | 25.7 | 0 | 25.7 | 0.58 | 0 | 0 | 0 | 0 | 0 | 106 | 53 | 1 | 1 |  |  | 1 | 20.74 | 2.26 | 1 |  |  |  |  | 0 | 1 | ТСН-2001.3. Доп. 1-42. Сб. 22, т. 56, поз. 2 |  |  | 140 | 0 | 3.22-56-2 | 1 | 30 | 0 | 20.74 | 1 | 1 | 1 | 1 | 1 |  | 106 | 53 |  |  |  |  | 0 | 0 | [5 empty] | 0 |  | 0 | 871.23 | 0 | 58.082 | 12.0292 | 0 | 0 | 0 | 0 | 0 | 0 | 0 | [13 empty] | 133 | 113 | 1.067 | 1.003 | 1013 | 1 стык | 1 стык | 1 |  | 37498067 | 30 | Строительные работы | 0 | 1 | 140 | ТСН-2001.3-22. 22-7...22-61 | ТСН-2001.3-22-1 | 0 | 25.7 | 0 | 25.7 | 0.58 | 0 | 0 | 0 | 0 |  |  |  |  | 0 | 0 | 0 | 133 | 113 |  | 0 | 275578643 | 2 | 1 | 3 | 0 | 283.29 | 0 | 1154.52 | 1154.52 | 0 | 0 | 0 | 1 | 0 | 0 | 0
17 | 1 | 47 | 45 | 17 | 3.4-21-4 | Демонтаж установки горизонтального направленного бурения с тяговым усилием до 500 кН | 1 ШТ. | 1 | 0 |  |  |  |  | 2940.91 | 0 | 2872.88 | 401.32 | 68.03 | 0 | 0.26 | 0 | 0 | 80.96 | 51.02 |  | 38488006 | 509.96 | 0 | 506.68 | 19.35 | 3.28 | 0 | 0.26 | 0 | 0 | 509.96 | 0 | 506.68 | 19.35 | 3.28 | 0 | 0.26 | 0 | 0 | 119 | 75 | 1 | 1 |  |  | 1 | 20.74 | 5.67 | 1 |  |  |  |  | 0 | 1 | ТСН-2001.3 Доп. 47, Сб. 4, т. 21, поз. 4 |  |  | 1987 | 0 | 3.4-21-4 | 1 | 30 | 0 | 20.74 | 1 | 1 | 1 | 1 | 1 |  | 119 | 75 |  |  |  |  | 0 | 0 | [5 empty] | 0 |  | 0 | 2940.91 | 0 | 2872.8756 | 401.319 | 68.0272 | 0 | 0.26 | 0 | 0 | 80.9557 | 51.0225 | [13 empty] | 149 | 158 | 1.047 | 1.079 | 1013 | 1 ШТ. | 1 ШТ. | 1 |  | 37499915 | 30 | Строительные работы | 0 | 1 | 1987 | ТСН-2001.3-4. 4-21-1...4-21-4 (доп. 47) | ТСН-2001.3-4-2 | 0 | 509.96 | 0 | 506.68 | 19.35 | 3.28 | 0.26 | 0 | 0 |  |  |  |  | 0 | 0 | 0 | 149 | 158 |  | 0 | 903041355 | 2 | 1 | 3 | 0 | 630.07 | 0 | 3702.96 | 3702.96 | 0 | 0 | 0 | 1 | 0 | 0 | 0
19 | 1 |  |  |  |  | ЗП№3 В1-В2 113,97мх1скв.х3тр. | [19 empty] | 1 | [142 empty] | 0
17 | 1 | 50 | 48 | 18 | 3.4-21-2 | Монтаж установки горизонтально направленного бурения с тяговым усилием до 500 кН | 1 ШТ. | 1 | 0 |  |  |  |  | 7421.36 | 0 | 7264.36 | 1215.78 | 157 | 0 | 0.6 | 0 | 0 | 186.83 | 117.75 |  | 38488006 | 1245.11 | 0 | 1237.54 | 58.62 | 7.57 | 0 | 0.6 | 0 | 0 | 1245.11 | 0 | 1237.54 | 58.62 | 7.57 | 0 | 0.6 | 0 | 0 | 119 | 75 | 1 | 1 |  |  | 1 | 20.74 | 5.87 | 1 |  |  |  |  | 0 | 1 | ТСН-2001.3 Доп. 47, Сб. 4, т. 21, поз. 2 |  |  | 1987 | 0 | 3.4-21-2 | 1 | 30 | 0 | 20.74 | 1 | 1 | 1 | 1 | 1 |  | 119 | 75 |  |  |  |  | 0 | 0 | [5 empty] | 0 |  | 0 | 7421.36 | 0 | 7264.3598 | 1215.7788 | 157.0018 | 0 | 0.6 | 0 | 0 | 186.83 | 117.75 | [13 empty] | 149 | 158 | 1.047 | 1.079 | 1013 | 1 ШТ. | 1 ШТ. | 1 |  | 37499915 | 30 | Строительные работы | 0 | 1 | 1987 | ТСН-2001.3-4. 4-21-1...4-21-4 (доп. 47) | ТСН-2001.3-4-2 | 0 | 1245.11 | 0 | 1237.54 | 58.62 | 7.57 | 0.6 | 0 | 0 |  |  |  |  | 0 | 0 | 0 | 149 | 158 |  | 0 | 116028939 | 2 | 1 | 3 | 0 | 1908.77 | 0 | 9634.71 | 9634.71 | 0 | 0 | 0 | 1 | 0 | 0 | 0
17 | 1 | 65 | 63 | 19 | 3.4-23-4 | Устройство закрытого (подземного) перехода методом горизонтально направленного бурения с поэтапным расширением скважины для полиэтиленовых труб в грунтах I-III группы установками с тяговым усилием до 500 кН для труб Dy = 500 мм длиной до 400 м | 1 М | 113.97 | 0 |  |  |  |  | 1462320.39 | 16620.84 | 1373440.09 | 262965.83 | 72259.46 | 0 | 253.0134 | 0 | 0 | 85988.76 | 54194.6 |  | 38488006 | 2071.63 | 35.92 | 2005.14 | 111.25 | 30.57 | 0 | 2.22 | 0 | 0 | 2071.63 | 35.92 | 2005.14 | 111.25 | 30.57 | 0 | 2.22 | 0 | 0 | 119 | 75 | 1 | 1 |  |  | 1 | 20.74 | 6.01 | 4.06 |  |  |  |  | 0 | 1 | ТСН-2001.3 Доп. 47, Сб. 4, т. 23, поз. 4 |  |  | 1989 | 0 | 3.4-23-4 | 1 | 30 | 0 | 20.74 | 1 | 1 | 1 | 1 | 1 |  | 119 | 75 |  |  |  |  | 0 | 0 | [5 empty] | 0 |  | 0 | 1462320.39 | 145.8352 | 12050.8914 | 2307.325 | 634.0218 | 0 | 2.22 | 0 | 0 | 85988.7574 | 54194.595 | [13 empty] | 149 | 158 | 1.047 | 1.079 | 1013 | 1 М | 1 М | 1 |  | 37499917 | 30 | Строительные работы | 0 | 1 | 1989 | ТСН-2001.3-4. 4-23-1...4-23-5 (доп. 47) | ТСН-2001.3-4-4 | 0 | 2071.63 | 35.92 | 2005.14 | 111.25 | 30.57 | 2.22 | 0 | 0 |  |  |  |  | 0 | 0 | 0 | 149 | 158 |  | 0 | 1035110979 | 2 | 1 | 3 | 0 | 412856.35 | 0 | 2015360.1 | 2015360.1 | 0 | 0 | 0 | 1 | 0 | 0 | 0
18 | 1 | 62 |  | 19,1 | 1.1-1-1835 | Бентонит натриевый тонкого помола с содержанием органических полимеров, для сгущения, увеличения объема и придания гелеобразующих свойств буровым растворам, укрепления, снижения просачивания воды в стенках каналов | кг | 20423.424 | 179.2 |  |  |  |  | 890828.91 | 890828.91 | 0 | 0 | 0 | 0 | 0 | 0 | 0 | 0 | 0 |  | 38488006 | 11.3 | 11.3 | 0 | 0 | 0 | 0 | 0 | 0 | 0 | 11.3 | 11.3 | 0 | 0 | 0 | 0 | 0 | 0 | 0 | 0 | 0 | 1 | 1 |  |  | 1 | 1 | 1 | 3.86 |  |  |  |  | 3 | 1 | ТСН-2001.1 Доп. 49, Р. 1, о. 1, поз. 1835 |  |  | 1989 | 0 | 1.1-1-1835 | 1 | 30 | 0 | 1 | 1 | 1 | 1 | 1 | 1 |  | 0 | 0 |  |  |  |  | 0 | 0 | [5 empty] | 0 |  | 0 | 890828.91 | 43.618 | 0 | 0 | 0 | 0 | 0 | 0 | 0 | 0 | 0 | [13 empty] | 149 | 158 | 1.047 | 1.079 | 1009 | кг | кг | 1 |  | 37499917 | 30 | Строительные работы | 0 | 1 | 1989 | ТСН-2001.3-4. 4-23-1...4-23-5 (доп. 47) | ТСН-2001.3-4-4 | 0 | 11.3 | 11.3 | 0 | 0 | 0 | 0 | 0 | [5 empty] | 0 | 0 | 0 | 149 | 158 |  | 0 | 185995085 | 2 | 1 | 3 | 0 | 0 | 0 | 890828.91 | 890828.91 | 0 | 0 | 0 | 1 | 0 | 0 | 0
18 | 1 | 65 |  | 19,2 | 1.12-5-1092 | Трубы напорные из полиэтилена ПЭ 100, SDR 17, номинальное давление 1,0 МПа, номинальный наружный диаметр 225 мм, толщина стенки 13,4 мм | м | 341.91 | 3 |  |  |  |  | 384451.19 | 384451.19 | 0 | 0 | 0 | 0 | 0 | 0 | 0 | 0 | 0 |  | 38488006 | 215.82 | 215.82 | 0 | 0 | 0 | 0 | 0 | 0 | 0 | 215.82 | 215.82 | 0 | 0 | 0 | 0 | 0 | 0 | 0 | 0 | 0 | 1 | 1 |  |  | 1 | 1 | 1 | 5.21 |  |  |  |  | 3 | 1 | ТСН-2001.1 Доп. 47, Р. 12, о. 5, поз. 1092 |  |  | 1989 | 0 | 1.12-5-1092 | 1 | 30 | 0 | 1 | 1 | 1 | 1 | 1 | 1 |  | 0 | 0 |  |  |  |  | 0 | 0 | [5 empty] | 0 |  | 0 | 384451.19 | 1124.4222 | 0 | 0 | 0 | 0 | 0 | 0 | 0 | 0 | 0 | [13 empty] | 149 | 158 | 1.047 | 1.079 | 1003 | м | м | 1 |  | 37499917 | 30 | Строительные работы | 0 | 1 | 1989 | ТСН-2001.3-4. 4-23-1...4-23-5 (доп. 47) | ТСН-2001.3-4-4 | 0 | 215.82 | 215.82 | 0 | 0 | 0 | 0 | 0 | [5 empty] | 0 | 0 | 0 | 149 | 158 |  | 0 | -2142827478 | 2 | 1 | 3 | 0 | 0 | 0 | 384451.19 | 384451.19 | 0 | 0 | 0 | 1 | 0 | 0 | 0
18 | 1 | 64 |  | 19,3 | 1.1-1-3290 | Средство полимерное жидкое типа "Мастер Рок СЛП2", для кондиционирования грунтов | л | 1118.9119 | 9.8176 |  |  |  |  | 500472.83 | 500472.83 | 0 | 0 | 0 | 0 | 0 | 0 | 0 | 0 | 0 |  | 38488006 | 95.37 | 95.37 | 0 | 0 | 0 | 0 | 0 | 0 | 0 | 95.37 | 95.37 | 0 | 0 | 0 | 0 | 0 | 0 | 0 | 0 | 0 | 1 | 1 |  |  | 1 | 1 | 1 | 4.69 |  |  |  |  | 3 | 1 | ТСН-2001.1 Доп. 43, Р. 1, о. 1, поз. 3290 |  |  | 1989 | 0 | 1.1-1-3290 | 1 | 30 | 0 | 1 | 1 | 1 | 1 | 1 | 1 |  | 0 | 0 |  |  |  |  | 0 | 0 | [5 empty] | 0 |  | 0 | 500472.83 | 447.2853 | 0 | 0 | 0 | 0 | 0 | 0 | 0 | 0 | 0 | [13 empty] | 149 | 158 | 1.047 | 1.079 | 1002 | л | л | 1 |  | 37499917 | 30 | Строительные работы | 0 | 1 | 1989 | ТСН-2001.3-4. 4-23-1...4-23-5 (доп. 47) | ТСН-2001.3-4-4 | 0 | 95.37 | 95.37 | 0 | 0 | 0 | 0 | 0 | [5 empty] | 0 | 0 | 0 | 149 | 158 |  | 0 | -360054125 | 2 | 1 | 3 | 0 | 0 | 0 | 500472.83 | 500472.83 | 0 | 0 | 0 | 1 | 0 | 0 | 0
17 | 1 |  |  | 20 | СЧ.ф. | Трубы ПНД Д225мм SDR 17,0-225х13,4 мм Электропайп | м | 0 | 0 |  |  |  |  | 0 | 0 | 0 | 0 | 0 | 0 | 0 | 0 | 0 | 0 | 0 |  | 38488006 | 500.0754 | 500.0754 | 0 | 0 | 0 | 0 | 0 | 0 | 0 | 490.27 | 490.27 | 0 | 0 | 0 | 0 | 0 | 0 | 0 | 0 | 0 | 1 | 1 |  |  | 1 | 1 | 1 | 5.24 |  |  |  |  | 3 | 1 |  |  |  | 400002 | 0 |  | 0 | 202 | 0 | 1 | 1 | 1 | 1 | 1 | 1 |  | 0 | 0 |  |  |  |  | 0 | 0 | [5 empty] | 0 |  | 0 | 0 | 2620.3951 | 0 | 0 | 0 | 0 | 0 | 0 | 0 | 0 | 0 |  |  |  | *1,02 | [9 empty] | 0 | 0 | 1 | 1 | 1003 | м | м | 1 |  | 37499937 | 202 | Материалы | 0 | 1 | 400002 | Материалы, изделия и конструкции | Материалы | 0 | 2569 | 490.27 | 0 | 0 | 0 | 0 | 0 | 0 | 5 | 0 | 18 | 2569 | 0 | 0 | 0 | 0 | 0 | [2 569 / 5,24] | 0 | -1901768794 | 2 | 3 | 3 | 0 | 0 | 0 | 0 | 0 | 0 | 0 | 0 | 1 | 0 | 0 | 0
17 | 1 | 66 | 64 | 21 | 3.22-56-2 | Сварка полиэтиленовых труб диаметром 225 мм | 1 стык | 27 | 0 |  |  |  |  | 1568.21 | 0 | 1568.21 | 324.79 | 0 | 0 | 0 | 0 | 0 | 0 | 0 |  | 38488006 | 25.7 | 0 | 25.7 | 0.58 | 0 | 0 | 0 | 0 | 0 | 25.7 | 0 | 25.7 | 0.58 | 0 | 0 | 0 | 0 | 0 | 106 | 53 | 1 | 1 |  |  | 1 | 20.74 | 2.26 | 1 |  |  |  |  | 0 | 1 | ТСН-2001.3. Доп. 1-42. Сб. 22, т. 56, поз. 2 |  |  | 140 | 0 | 3.22-56-2 | 1 | 30 | 0 | 20.74 | 1 | 1 | 1 | 1 | 1 |  | 106 | 53 |  |  |  |  | 0 | 0 | [5 empty] | 0 |  | 0 | 1568.21 | 0 | 58.082 | 12.0292 | 0 | 0 | 0 | 0 | 0 | 0 | 0 | [13 empty] | 133 | 113 | 1.067 | 1.003 | 1013 | 1 стык | 1 стык | 1 |  | 37498067 | 30 | Строительные работы | 0 | 1 | 140 | ТСН-2001.3-22. 22-7...22-61 | ТСН-2001.3-22-1 | 0 | 25.7 | 0 | 25.7 | 0.58 | 0 | 0 | 0 | 0 |  |  |  |  | 0 | 0 | 0 | 133 | 113 |  | 0 | 275578643 | 2 | 1 | 3 | 0 | 509.92 | 0 | 2078.13 | 2078.13 | 0 | 0 | 0 | 1 | 0 | 0 | 0
17 | 1 | 68 | 66 | 22 | 3.4-21-4 | Демонтаж установки горизонтального направленного бурения с тяговым усилием до 500 кН | 1 ШТ. | 1 | 0 |  |  |  |  | 2940.91 | 0 | 2872.88 | 401.32 | 68.03 | 0 | 0.26 | 0 | 0 | 80.96 | 51.02 |  | 38488006 | 509.96 | 0 | 506.68 | 19.35 | 3.28 | 0 | 0.26 | 0 | 0 | 509.96 | 0 | 506.68 | 19.35 | 3.28 | 0 | 0.26 | 0 | 0 | 119 | 75 | 1 | 1 |  |  | 1 | 20.74 | 5.67 | 1 |  |  |  |  | 0 | 1 | ТСН-2001.3 Доп. 47, Сб. 4, т. 21, поз. 4 |  |  | 1987 | 0 | 3.4-21-4 | 1 | 30 | 0 | 20.74 | 1 | 1 | 1 | 1 | 1 |  | 119 | 75 |  |  |  |  | 0 | 0 | [5 empty] | 0 |  | 0 | 2940.91 | 0 | 2872.8756 | 401.319 | 68.0272 | 0 | 0.26 | 0 | 0 | 80.9557 | 51.0225 | [13 empty] | 149 | 158 | 1.047 | 1.079 | 1013 | 1 ШТ. | 1 ШТ. | 1 |  | 37499915 | 30 | Строительные работы | 0 | 1 | 1987 | ТСН-2001.3-4. 4-21-1...4-21-4 (доп. 47) | ТСН-2001.3-4-2 | 0 | 509.96 | 0 | 506.68 | 19.35 | 3.28 | 0.26 | 0 | 0 |  |  |  |  | 0 | 0 | 0 | 149 | 158 |  | 0 | 903041355 | 2 | 1 | 3 | 0 | 630.07 | 0 | 3702.96 | 3702.96 | 0 | 0 | 0 | 1 | 0 | 0 | 0
51 | 1 | 5 | 28 |  | Новый подраздел | Строительные работы | [7 empty] | 6764432.05 | 3722615.17 | 2878402.07 | 550191.09 | 163414.81 | 0 | 588.6593 | 0 | 0 | 189700.55 | 118118.59 |  |  | 6764432.05 | 3722615.17 | 2878402.07 | 550191.09 | 163414.81 | 0 | 588.6593 | 0 | 0 | 189700.55 | 118118.59 |  |  | 0 | 0 | 0 | 7936051.17 | 7936051.17 | 0 | 0 | 3722615.17 | 3722615.17 | 0 | 3722615.17 | 0 |  | 0 | 0 | 0 | 7936051.17 | 7936051.17 | 0 | 0 | 3722615.17 | 3722615.17 | 0 | 3722615.17 | 0 | [52 empty] | 0
50 | 0 | 0 | 1 | 201 | 6764432.05 | ПЗ | Прямые затраты |  |  | 201 | 1 | 3 |  | 2
50 | 0 | 0 | 1 | 202 | 3722615.17 | СтМатОб | Стоимость материальных ресурсов (всего) |  |  | 202 | 2 | 3 |  | 2
50 | 0 | 0 | 1 | 222 | 0 | СтМатОбЗак | Стоимость материалов и оборудования заказчика |  |  | 222 | 3 | 3 |  | 2
50 | 0 | 0 | 1 | 225 | 3722615.17 | СтМатОбПод | Стоимость материалов и оборудования подрядчика |  |  | 225 | 4 | 3 |  | 2
50 | 0 | 0 | 1 | 226 | 3722615.17 | СтМат | Стоимость материалов (всего) |  |  | 226 | 5 | 3 |  | 2
50 | 0 | 0 | 1 | 227 | 0 | СтМатЗак | Стоимость материалов заказчика |  |  | 227 | 6 | 3 |  | 2
50 | 0 | 0 | 1 | 228 | 3722615.17 | СтМатПод | Стоимость материалов подрядчика |  |  | 228 | 7 | 3 |  | 2
50 | 0 | 0 | 1 | 216 | 0 | Оборуд | Стоимость оборудования (всего) |  |  | 216 | 8 | 3 |  | 2
50 | 0 | 0 | 1 | 223 | 0 | ОборудЗак | Стоимость оборудования заказчика |  |  | 223 | 9 | 3 |  | 2
50 | 0 | 0 | 1 | 229 | 0 | ОборудПод | Стоимость оборудования подрядчика |  |  | 229 | 10 | 3 |  | 2
50 | 0 | 0 | 1 | 203 | 2878402.07 | ЭММ | Эксплуатация машин |  |  | 203 | 11 | 3 |  | 2
50 | 0 | 0 | 1 | 204 | 550191.09 | ЗПМ | ЗП машинистов |  |  | 204 | 12 | 3 |  | 2
50 | 0 | 0 | 1 | 205 | 163414.81 | ОЗП | Основная ЗП рабочих |  |  | 205 | 13 | 3 |  | 2
50 | 0 | 0 | 1 | 214 | 7936051.17 | Строит | Строительные работы с НР и СП |  |  | 214 | 14 | 3 |  | 2
50 | 0 | 0 | 1 | 215 | 0 | Монтаж | Монтажные работы с НР и СП |  |  | 215 | 15 | 3 |  | 2
50 | 0 | 0 | 1 | 217 | 0 | Прочие | Прочие работы с НР и СП |  |  | 217 | 16 | 3 |  | 2
50 | 0 | 0 | 1 | 206 | 0 | ВозврМат | Возврат материалов |  |  | 206 | 17 | 3 |  | 2
50 | 0 | 0 | 1 | 207 | 588.6593 | ТрудСтр | Трудозатраты строителей |  |  | 207 | 18 | 3 |  | -1
50 | 0 | 0 | 1 | 208 | 0 | ТрудМаш | Трудозатраты машинистов |  |  | 208 | 19 | 3 |  | -1
50 | 0 | 0 | 1 | 209 | 0 | ТранспМат | Транспорт материалов |  |  | 209 | 20 | 3 |  | 2
50 | 0 | 0 | 1 | 210 | 189700.55 | НР | Накладные расходы |  |  | 210 | 21 | 3 |  | 2
50 | 0 | 0 | 1 | 211 | 118118.59 | СмПриб | Сметная прибыль |  |  | 211 | 22 | 3 |  | 2
50 | 0 | 0 | 1 | 224 | 7936051.17 | Всего | Всего с НР и СП |  |  | 224 | 23 | 3 |  | 2
5 | 1 |  | 99 |  | Новый подраздел | Монтажные рвботы |  | 0 |  | 0 | [10 empty] | 0 | [53 empty] | 0 | [11 empty] | 0
52 | 1 | 5 | 92 | 0 | Новый подраздел | Монтажные рвботы | [7 empty] | 2369.23 | 1898.85 | 0 | 0 | 470.38 | 0 | 1.8 | 0 | 0 | 423.34 | 202.26 | 0 | 0 | 2369.23 | 1898.85 | 0 | 0 | 470.38 | 0 | 1.8 | 0 | 0 | 423.34 | 202.26 | 0 | 0 | 0 | 0 | 0 | 2994.83 | 833.03 | 2161.8 | 0 | 1898.85 | 1898.85 | 0 | 1898.85 | 0 | 0 | 0 | 0 | 0 | 2994.83 | 833.03 | 2161.8 | 0 | 1898.85 | 1898.85 | 0 | 1898.85 | 0 | 0 | 0 | 0 | 0 | 0 | 0 | 0 | 0 | 0 | 0 | 0 | 0 | 0 | 0 | 0 | 0 | 0 | 0 | 0 | 0 | 0 | 0 | 0 | 0 | 0 | 0 | 0 | 0 | 0 | 0 | 0 | 0 | 0 | 0 | 0 | 0 | 0 | 0 | 0 | 0 | 0 | 0 | 0 | 0 | 0 | 0 | 0 | 0 | 0 | 0 | 0 | 0 | 0
17 | 1 |  | 67 | 1 | 4.10-115-29 | Разные работы, герметизация свободного канала кабельной канализации | канал | 18 | 0 |  |  |  |  | 1536.2 | 1065.82 | 0 | 0 | 470.38 | 0 | 1.8 | 0 | 0 | 423.34 | 202.26 |  | 38488006 | 12.56 | 11.3 | 0 | 0 | 1.26 | 0 | 0.1 | 0 | 0 | 12.56 | 11.3 | 0 | 0 | 1.26 | 0 | 0.1 | 0 | 0 | 90 | 43 | 1 | 1 |  |  | 1 | 20.74 | 1 | 5.24 |  |  |  |  | 0 | 2 | ТСН-2001.4. Доп. 1-42. Сб. 10, т. 115, поз. 29 |  |  | 338 | 0 | 4.10-115-29 | 1 | 40 | 0 | 20.74 | 1 | 1 | 1 | 1 | 1 |  | 90 | 43 |  |  |  |  | 0 | 0 | [5 empty] | 0 |  | 0 | 1536.2 | 59.212 | 0 | 0 | 26.1324 | 0 | 0.1 | 0 | 0 | 423.342 | 202.2634 | [13 empty] | 112 | 70 | 1.047 | 1 | 1013 | канал | канал | 1 |  | 37498265 | 40 | Монтаж оборудования | 0 | 2 | 338 | ТСН-2001.4-10. 10-115-26...10-115-33 | ТСН-2001.4-10-3 | 131072 | 12.56 | 11.3 | 0 | 0 | 1.26 | 0.1 | 0 | 0 |  |  |  |  | 0 | 0 | 0 | 112 | 70 |  | 0 | 1445184019 | 2 | 1 | 3 | 0 | 0 | 0 | 2161.8 | 0 | 2161.8 | 0 | 0 | 1 | 0 | 0 | 0
17 | 1 |  |  | 3 | 1.12-5-236 | Заглушки из поливинилхлорида, диаметр 225 мм | шт. | 18 | 0 |  |  |  |  | 833.03 | 833.03 | 0 | 0 | 0 | 0 | 0 | 0 | 0 | 0 | 0 |  | 38488006 | 31.27 | 31.27 | 0 | 0 | 0 | 0 | 0 | 0 | 0 | 31.27 | 31.27 | 0 | 0 | 0 | 0 | 0 | 0 | 0 | 0 | 0 | 1 | 1 |  |  | 1 | 1 | 1 | 1.48 |  |  |  |  | 3 | 1 | ТСН-2001.1. Доп. 1-42. Р. 12, о. 5, поз. 236 |  |  | 1617 | 0 | 1.12-5-236 | 1 | 200 | 0 | 1 | 1 | 1 | 1 | 1 | 1 |  | 0 | 0 |  |  |  |  | 0 | 0 | [5 empty] | 0 |  | 0 | 833.03 | 46.2796 | 0 | 0 | 0 | 0 | 0 | 0 | 0 | 0 | 0 | [13 empty] | 0 | 0 | 1 | 1 | 1010 | шт. | шт. | 1 |  | 37499544 | 200 | Материалы строительные | 0 | 1 | 1617 | ТСН-2001.1 Материалы строительные | ТСН-2001.1-1 | 131072 | 31.27 | 31.27 | 0 | 0 | 0 | 0 | 0 | 0 |  |  |  |  | 0 | 0 | 0 | 0 | 0 |  | 0 | 1309078788 | 2 | 1 | 3 | 0 | 0 | 0 | 833.03 | 833.03 | 0 | 0 | 0 | 1 | 0 | 0 | 0
51 | 1 | 5 | 92 |  | Новый подраздел | Монтажные рвботы | [7 empty] | 2369.23 | 1898.85 | 0 | 0 | 470.38 | 0 | 1.8 | 0 | 0 | 423.34 | 202.26 |  |  | 2369.23 | 1898.85 | 0 | 0 | 470.38 | 0 | 1.8 | 0 | 0 | 423.34 | 202.26 |  |  | 0 | 0 | 0 | 2994.83 | 833.03 | 2161.8 | 0 | 1898.85 | 1898.85 | 0 | 1898.85 | 0 |  | 0 | 0 | 0 | 2994.83 | 833.03 | 2161.8 | 0 | 1898.85 | 1898.85 | 0 | 1898.85 | 0 | [52 empty] | 0
50 | 0 | 0 | 1 | 201 | 2369.23 | ПЗ | Прямые затраты |  |  | 201 | 1 | 3 |  | 2
50 | 0 | 0 | 1 | 202 | 1898.85 | СтМатОб | Стоимость материальных ресурсов (всего) |  |  | 202 | 2 | 3 |  | 2
50 | 0 | 0 | 1 | 222 | 0 | СтМатОбЗак | Стоимость материалов и оборудования заказчика |  |  | 222 | 3 | 3 |  | 2
50 | 0 | 0 | 1 | 225 | 1898.85 | СтМатОбПод | Стоимость материалов и оборудования подрядчика |  |  | 225 | 4 | 3 |  | 2
50 | 0 | 0 | 1 | 226 | 1898.85 | СтМат | Стоимость материалов (всего) |  |  | 226 | 5 | 3 |  | 2
50 | 0 | 0 | 1 | 227 | 0 | СтМатЗак | Стоимость материалов заказчика |  |  | 227 | 6 | 3 |  | 2
50 | 0 | 0 | 1 | 228 | 1898.85 | СтМатПод | Стоимость материалов подрядчика |  |  | 228 | 7 | 3 |  | 2
50 | 0 | 0 | 1 | 216 | 0 | Оборуд | Стоимость оборудования (всего) |  |  | 216 | 8 | 3 |  | 2
50 | 0 | 0 | 1 | 223 | 0 | ОборудЗак | Стоимость оборудования заказчика |  |  | 223 | 9 | 3 |  | 2
50 | 0 | 0 | 1 | 229 | 0 | ОборудПод | Стоимость оборудования подрядчика |  |  | 229 | 10 | 3 |  | 2
50 | 0 | 0 | 1 | 203 | 0 | ЭММ | Эксплуатация машин |  |  | 203 | 11 | 3 |  | 2
50 | 0 | 0 | 1 | 204 | 0 | ЗПМ | ЗП машинистов |  |  | 204 | 12 | 3 |  | 2
50 | 0 | 0 | 1 | 205 | 470.38 | ОЗП | Основная ЗП рабочих |  |  | 205 | 13 | 3 |  | 2
50 | 0 | 0 | 1 | 214 | 833.03 | Строит | Строительные работы с НР и СП |  |  | 214 | 14 | 3 |  | 2
50 | 0 | 0 | 1 | 215 | 2161.8 | Монтаж | Монтажные работы с НР и СП |  |  | 215 | 15 | 3 |  | 2
50 | 0 | 0 | 1 | 217 | 0 | Прочие | Прочие работы с НР и СП |  |  | 217 | 16 | 3 |  | 2
50 | 0 | 0 | 1 | 206 | 0 | ВозврМат | Возврат материалов |  |  | 206 | 17 | 3 |  | 2
50 | 0 | 0 | 1 | 207 | 1.8 | ТрудСтр | Трудозатраты строителей |  |  | 207 | 18 | 3 |  | -1
50 | 0 | 0 | 1 | 208 | 0 | ТрудМаш | Трудозатраты машинистов |  |  | 208 | 19 | 3 |  | -1
50 | 0 | 0 | 1 | 209 | 0 | ТранспМат | Транспорт материалов |  |  | 209 | 20 | 3 |  | 2
50 | 0 | 0 | 1 | 210 | 423.34 | НР | Накладные расходы |  |  | 210 | 21 | 3 |  | 2
50 | 0 | 0 | 1 | 211 | 202.26 | СмПриб | Сметная прибыль |  |  | 211 | 22 | 3 |  | 2
50 | 0 | 0 | 1 | 224 | 2994.83 | Всего | Всего с НР и СП |  |  | 224 | 23 | 3 |  | 2
5 | 1 |  | 132 |  | Новый подраздел | Прочие |  | 0 |  | 0 | [10 empty] | 0 | [53 empty] | 0 | [11 empty] | 0
52 | 1 | 5 | 125 | 0 | Новый подраздел | Прочие | [7 empty] | 11924.96 | 0 | 11924.96 | 0 | 0 | 0 | 0 | 0 | 0 | 0 | 0 | 0 | 0 | 11924.96 | 0 | 11924.96 | 0 | 0 | 0 | 0 | 0 | 0 | 0 | 0 | 0 | 0 | 0 | 0 | 0 | 11924.96 | 0 | 0 | 11924.96 | 0 | 0 | 0 | 0 | 0 | 0 | 0 | 0 | 0 | 11924.96 | 0 | 0 | 11924.96 | 0 | 0 | 0 | 0 | 0 | 0 | 0 | 0 | 0 | 0 | 0 | 0 | 0 | 0 | 0 | 0 | 0 | 0 | 0 | 0 | 0 | 0 | 0 | 0 | 0 | 0 | 0 | 0 | 0 | 0 | 0 | 0 | 0 | 0 | 0 | 0 | 0 | 0 | 0 | 0 | 0 | 0 | 0 | 0 | 0 | 0 | 0 | 0 | 0 | 0 | 0 | 0 | 0 | 0 | 0 | 0 | 0 | 0
17 | 1 | 69 | 68 | 1 | 15.1-30-1 | Перевозка грунта с I по V группы на расстояние 30 км автосамосвалами грузоподъемностью до 10 т | 1 м3 | 16.2 | 0 |  |  |  |  | 9123.22 | 0 | 9123.22 | 0 | 0 | 0 | 0 | 0 | 0 | 0 | 0 |  | 38488006 | 55.05 | 0 | 55.05 | 0 | 0 | 0 | 0 | 0 | 0 | 55.05 | 0 | 55.05 | 0 | 0 | 0 | 0 | 0 | 0 | 0 | 0 | 1 | 1 |  |  | 1 | 20.74 | 10.23 | 1 |  |  |  |  | 0 | 4 | ТСН-2001.15. Доп. 1-42. Сб. 1, т. 30, поз. 1 |  |  | 1110 | 0 | 15.1-30-1 | 1 | 150 | 0 | 20.74 | 1 | 1 | 1 | 1 | 1 |  | 0 | 0 |  |  |  |  | 0 | 0 | [5 empty] | 0 |  | 0 | 9123.22 | 0 | 563.1615 | 0 | 0 | 0 | 0 | 0 | 0 | 0 | 0 | [13 empty] | 0 | 0 | 1 | 1 | 1013 | 1 м3 | 1 м3 | 1 |  | 37499037 | 150 | Транспортные затраты | 0 | 4 | 1110 | ТСН-2001.15-1. Содержание свалки | ТСН-2001.15-1-2 | 131072 | 55.05 | 0 | 55.05 | 0 | 0 | 0 | 0 | 0 |  |  |  |  | 0 | 0 | 0 | 0 | 0 |  | 0 | 983114572 | 2 | 1 | 3 | 0 | 0 | 0 | 9123.22 | 0 | 0 | 9123.22 | 0 | 1 | 0 | 0 | 0
17 | 1 |  | 69 | 2 | 15.1-0-9 | Размещение грунтов, полученных в результате производства земляных работ, не используемых для обратной засыпки: грунты не замусоренные экологически чистые | 1 Т | 29.16 | 0 |  |  |  |  | 2801.74 | 0 | 2801.74 | 0 | 0 | 0 | 0 | 0 | 0 | 0 | 0 |  | 38488006 | 43.28 | 0 | 43.28 | 0 | 0 | 0 | 0 | 0 | 0 | 43.28 | 0 | 43.28 | 0 | 0 | 0 | 0 | 0 | 0 | 0 | 0 | 1 | 1 |  |  | 1 | 20.74 | 2.22 | 1 |  |  |  |  | 0 | 4 | ТСН-2001.15. Доп. 1-42. Сб. 1, т. 0, поз. 9 |  |  | 1110 | 0 | 15.1-0-9 | 1 | 150 | 0 | 20.74 | 1 | 1 | 1 | 1 | 1 |  | 0 | 0 |  |  |  |  | 0 | 0 | [5 empty] | 0 |  | 0 | 2801.74 | 0 | 96.0816 | 0 | 0 | 0 | 0 | 0 | 0 | 0 | 0 | [13 empty] | 0 | 0 | 1 | 1 | 1013 | 1 Т | 1 Т | 1 |  | 37499037 | 150 | Транспортные затраты | 0 | 4 | 1110 | ТСН-2001.15-1. Содержание свалки | ТСН-2001.15-1-2 | 131072 | 43.28 | 0 | 43.28 | 0 | 0 | 0 | 0 | 0 |  |  |  |  | 0 | 0 | 0 | 0 | 0 |  | 0 | -1830155644 | 2 | 1 | 3 | 0 | 0 | 0 | 2801.74 | 0 | 0 | 2801.74 | 0 | 1 | 0 | 0 | 0
51 | 1 | 5 | 125 |  | Новый подраздел | Прочие | [7 empty] | 11924.96 | 0 | 11924.96 | 0 | 0 | 0 | 0 | 0 | 0 | 0 | 0 |  |  | 11924.96 | 0 | 11924.96 | 0 | 0 | 0 | 0 | 0 | 0 | 0 | 0 |  |  | 0 | 0 | 0 | 11924.96 | 0 | 0 | 11924.96 | 0 | 0 | 0 | 0 | 0 |  | 0 | 0 | 0 | 11924.96 | 0 | 0 | 11924.96 | 0 | 0 | 0 | 0 | 0 | [52 empty] | 0
50 | 0 | 0 | 1 | 201 | 11924.96 | ПЗ | Прямые затраты |  |  | 201 | 1 | 3 |  | 2
50 | 0 | 0 | 1 | 202 | 0 | СтМатОб | Стоимость материальных ресурсов (всего) |  |  | 202 | 2 | 3 |  | 2
50 | 0 | 0 | 1 | 222 | 0 | СтМатОбЗак | Стоимость материалов и оборудования заказчика |  |  | 222 | 3 | 3 |  | 2
50 | 0 | 0 | 1 | 225 | 0 | СтМатОбПод | Стоимость материалов и оборудования подрядчика |  |  | 225 | 4 | 3 |  | 2
50 | 0 | 0 | 1 | 226 | 0 | СтМат | Стоимость материалов (всего) |  |  | 226 | 5 | 3 |  | 2
50 | 0 | 0 | 1 | 227 | 0 | СтМатЗак | Стоимость материалов заказчика |  |  | 227 | 6 | 3 |  | 2
50 | 0 | 0 | 1 | 228 | 0 | СтМатПод | Стоимость материалов подрядчика |  |  | 228 | 7 | 3 |  | 2
50 | 0 | 0 | 1 | 216 | 0 | Оборуд | Стоимость оборудования (всего) |  |  | 216 | 8 | 3 |  | 2
50 | 0 | 0 | 1 | 223 | 0 | ОборудЗак | Стоимость оборудования заказчика |  |  | 223 | 9 | 3 |  | 2
50 | 0 | 0 | 1 | 229 | 0 | ОборудПод | Стоимость оборудования подрядчика |  |  | 229 | 10 | 3 |  | 2
50 | 0 | 0 | 1 | 203 | 11924.96 | ЭММ | Эксплуатация машин |  |  | 203 | 11 | 3 |  | 2
50 | 0 | 0 | 1 | 204 | 0 | ЗПМ | ЗП машинистов |  |  | 204 | 12 | 3 |  | 2
50 | 0 | 0 | 1 | 205 | 0 | ОЗП | Основная ЗП рабочих |  |  | 205 | 13 | 3 |  | 2
50 | 0 | 0 | 1 | 214 | 0 | Строит | Строительные работы с НР и СП |  |  | 214 | 14 | 3 |  | 2
50 | 0 | 0 | 1 | 215 | 0 | Монтаж | Монтажные работы с НР и СП |  |  | 215 | 15 | 3 |  | 2
50 | 0 | 0 | 1 | 217 | 11924.96 | Прочие | Прочие работы с НР и СП |  |  | 217 | 16 | 3 |  | 2
50 | 0 | 0 | 1 | 206 | 0 | ВозврМат | Возврат материалов |  |  | 206 | 17 | 3 |  | 2
50 | 0 | 0 | 1 | 207 | 0 | ТрудСтр | Трудозатраты строителей |  |  | 207 | 18 | 3 |  | -1
50 | 0 | 0 | 1 | 208 | 0 | ТрудМаш | Трудозатраты машинистов |  |  | 208 | 19 | 3 |  | -1
50 | 0 | 0 | 1 | 209 | 0 | ТранспМат | Транспорт материалов |  |  | 209 | 20 | 3 |  | 2
50 | 0 | 0 | 1 | 210 | 0 | НР | Накладные расходы |  |  | 210 | 21 | 3 |  | 2
50 | 0 | 0 | 1 | 211 | 0 | СмПриб | Сметная прибыль |  |  | 211 | 22 | 3 |  | 2
50 | 0 | 0 | 1 | 224 | 11924.96 | Всего | Всего с НР и СП |  |  | 224 | 23 | 3 |  | 2
51 | 1 | 4 | 24 |  | Новый раздел | ГНБ: №1 А1-Б1; №2 А3-Б3; №3 В1-В2 | [7 empty] | 6778726.24 | 3724514.02 | 2890327.03 | 550191.09 | 163885.19 | 0 | 590.4593 | 0 | 0 | 190123.89 | 118320.85 | [15 empty] | 0 | 0 | 0 | 7950970.96 | 7936884.2 | 2161.8 | 11924.96 | 3724514.02 | 3724514.02 | 0 | 3724514.02 | 0 | [65 empty] | 0
50 | 0 | 0 | 1 | 201 | 6778726.24 | ПЗ | Прямые затраты |  |  | 201 | 1 | 3 |  | 2
50 | 0 | 0 | 1 | 202 | 3724514.02 | СтМатОб | Стоимость материальных ресурсов (всего) |  |  | 202 | 2 | 3 |  | 2
50 | 0 | 0 | 1 | 222 | 0 | СтМатОбЗак | Стоимость материалов и оборудования заказчика |  |  | 222 | 3 | 3 |  | 2
50 | 0 | 0 | 1 | 225 | 3724514.02 | СтМатОбПод | Стоимость материалов и оборудования подрядчика |  |  | 225 | 4 | 3 |  | 2
50 | 0 | 0 | 1 | 226 | 3724514.02 | СтМат | Стоимость материалов (всего) |  |  | 226 | 5 | 3 |  | 2
50 | 0 | 0 | 1 | 227 | 0 | СтМатЗак | Стоимость материалов заказчика |  |  | 227 | 6 | 3 |  | 2
50 | 0 | 0 | 1 | 228 | 3724514.02 | СтМатПод | Стоимость материалов подрядчика |  |  | 228 | 7 | 3 |  | 2
50 | 0 | 0 | 1 | 216 | 0 | Оборуд | Стоимость оборудования (всего) |  |  | 216 | 8 | 3 |  | 2
50 | 0 | 0 | 1 | 223 | 0 | ОборудЗак | Стоимость оборудования заказчика |  |  | 223 | 9 | 3 |  | 2
50 | 0 | 0 | 1 | 229 | 0 | ОборудПод | Стоимость оборудования подрядчика |  |  | 229 | 10 | 3 |  | 2
50 | 0 | 0 | 1 | 203 | 2890327.03 | ЭММ | Эксплуатация машин |  |  | 203 | 11 | 3 |  | 2
50 | 0 | 0 | 1 | 204 | 550191.09 | ЗПМ | ЗП машинистов |  |  | 204 | 12 | 3 |  | 2
50 | 0 | 0 | 1 | 205 | 163885.19 | ОЗП | Основная ЗП рабочих |  |  | 205 | 13 | 3 |  | 2
50 | 0 | 0 | 1 | 214 | 7936884.2 | Строит | Строительные работы с НР и СП |  |  | 214 | 14 | 3 |  | 2
50 | 0 | 0 | 1 | 215 | 2161.8 | Монтаж | Монтажные работы с НР и СП |  |  | 215 | 15 | 3 |  | 2
50 | 0 | 0 | 1 | 217 | 11924.96 | Прочие | Прочие работы с НР и СП |  |  | 217 | 16 | 3 |  | 2
50 | 0 | 0 | 1 | 206 | 0 | ВозврМат | Возврат материалов |  |  | 206 | 17 | 3 |  | 2
50 | 0 | 0 | 1 | 207 | 590.4593 | ТрудСтр | Трудозатраты строителей |  |  | 207 | 18 | 3 |  | -1
50 | 0 | 0 | 1 | 208 | 0 | ТрудМаш | Трудозатраты машинистов |  |  | 208 | 19 | 3 |  | -1
50 | 0 | 0 | 1 | 209 | 0 | ТранспМат | Транспорт материалов |  |  | 209 | 20 | 3 |  | 2
50 | 0 | 0 | 1 | 210 | 190123.89 | НР | Накладные расходы |  |  | 210 | 21 | 3 |  | 2
50 | 0 | 0 | 1 | 211 | 118320.85 | СмПриб | Сметная прибыль |  |  | 211 | 22 | 3 |  | 2
50 | 0 | 0 | 1 | 224 | 7950970.96 | Всего | Всего с НР и СП |  |  | 224 | 23 | 3 |  | 2
50 | 1 | 0 | 2 | 0 | 7939046 | смр | Строительные работы |  |  | 212 | 24 | 0 |  | 2
50 | 1 | 0 | 2 | 0 | 119085.69 | вре | Временные здания и сооружения 1,5% |  |  | 212 | 25 | 0 |  | 2
50 | 1 | 0 | 2 | 0 | 11924.96 | пр | Прочие |  |  | 212 | 26 | 0 |  | 2
50 | 1 | 0 | 2 | 0 | 8070056.65 | ит | Итого по акту |  |  | 212 | 27 | 0 |  | 2
50 | 1 | 0 | 2 | 0 | 1452610.2 | НДС-18% | НДС-18% |  |  | 212 | 28 | 0 |  | 2
50 | 1 | 0 | 2 | 0 | 9522666.85 | вс | Всего по акту с НДС |  |  | 212 | 29 | 0 |  | 2
51 | 1 | 3 | 20 |  | 3 | Строительство закрытых переходов при прокладке КЛ-20кВ | [7 empty] | 6778726.24 | 3724514.02 | 2890327.03 | 550191.09 | 163885.19 | 0 | 590.4593 | 0 | 0 | 190123.89 | 118320.85 | [15 empty] | 0 | 0 | 0 | 7950970.96 | 7936884.2 | 2161.8 | 11924.96 | 3724514.02 | 3724514.02 | 0 | 3724514.02 | 0 | [65 empty] | 0
50 | 0 | 0 | 1 | 201 | 6778726.24 | ПЗ | Прямые затраты |  |  | 201 | 1 | 3 |  | 2
50 | 0 | 0 | 1 | 202 | 3724514.02 | СтМатОб | Стоимость материальных ресурсов (всего) |  |  | 202 | 2 | 3 |  | 2
50 | 0 | 0 | 1 | 227 | 0 | СтМатОбЗак | Стоимость материалов и оборудования заказчика |  |  | 222 | 3 | 3 |  | 2
50 | 0 | 0 | 1 | 225 | 3724514.02 | СтМатОбПод | Стоимость материалов и оборудования подрядчика |  |  | 225 | 4 | 3 |  | 2
50 | 0 | 0 | 1 | 226 | 3724514.02 | СтМат | Стоимость материалов (всего) |  |  | 226 | 5 | 3 |  | 2
50 | 0 | 0 | 1 | 0 | 0 | СтМатЗак | Стоимость материалов заказчика |  |  | 227 | 6 | 3 |  | 2
50 | 0 | 0 | 1 | 228 | 3724514.02 | СтМатПод | Стоимость материалов подрядчика |  |  | 228 | 7 | 3 |  | 2
50 | 0 | 0 | 1 | 216 | 0 | Оборуд | Стоимость оборудования (всего) |  |  | 216 | 8 | 3 |  | 2
50 | 0 | 0 | 1 | 223 | 0 | ОборудЗак | Стоимость оборудования заказчика |  |  | 223 | 9 | 3 |  | 2
50 | 0 | 0 | 1 | 229 | 0 | ОборудПод | Стоимость оборудования подрядчика |  |  | 229 | 10 | 3 |  | 2
50 | 0 | 0 | 1 | 203 | 2890327.03 | ЭММ | Эксплуатация машин |  |  | 203 | 11 | 3 |  | 2
50 | 0 | 0 | 1 | 204 | 550191.09 | ЗПМ | ЗП машинистов |  |  | 204 | 12 | 3 |  | 2
50 | 0 | 0 | 1 | 205 | 163885.19 | ОЗП | Основная ЗП рабочих |  |  | 205 | 13 | 3 |  | 2
50 | 0 | 0 | 1 | 214 | 7936884.2 | Строит | Строительные работы с НР и СП |  |  | 214 | 14 | 3 |  | 2
50 | 0 | 0 | 1 | 215 | 2161.8 | Монтаж | Монтажные работы с НР и СП |  |  | 215 | 15 | 3 |  | 2
50 | 0 | 0 | 1 | 217 | 11924.96 | Прочие | Прочие работы с НР и СП |  |  | 217 | 16 | 3 |  | 2
50 | 0 | 0 | 1 | 206 | 0 | ВозврМат | Возврат материалов |  |  | 206 | 17 | 3 |  | 2
50 | 0 | 0 | 1 | 207 | 590.46 | ТрудСтр | Трудозатраты строителей |  |  | 207 | 18 | 3 |  | 2
50 | 0 | 0 | 1 | 208 | 0 | ТрудМаш | Трудозатраты машинистов |  |  | 208 | 19 | 3 |  | 2
50 | 0 | 0 | 1 | 209 | 0 | ТранспМат | Транспорт материалов |  |  | 209 | 20 | 3 |  | 2
50 | 0 | 0 | 1 | 210 | 190123.89 | НР | Накладные расходы |  |  | 210 | 21 | 3 |  | 2
50 | 0 | 0 | 1 | 211 | 118320.85 | СмПриб | Сметная прибыль |  |  | 211 | 22 | 3 |  | 2
50 | 0 | 0 | 1 | 224 | 7950970.96 | Всего | Всего с НР и СП |  |  | 224 | 23 | 3 |  | 2
50 | 1 | 0 | 2 | 0 | 7936051.17 | Ит | Строительные работы |  |  | 212 | 24 | 0 |  | 2
50 | 1 | 0 | 2 | 0 | 2994.83 | монт | Монтажные работы |  |  | 212 | 25 | 0 |  | 2
50 | 1 | 0 | 2 | 0 | 119085.69 | врем | Итого с временными зданиями и сооружениями 1,5% |  |  | 212 | 26 | 0 |  | 2
50 | 1 | 0 | 2 | 0 | 11924.96 | проч | Прочие |  |  | 212 | 27 | 0 |  | 2
50 | 1 | 0 | 2 | 0 | 8070056.65 | ит2 | Итого по акту |  |  | 212 | 28 | 0 |  | 2
50 | 1 | 0 | 2 | 0 | 1452610.2 | НДС | НДС-18% |  |  | 212 | 29 | 0 |  | 2
50 | 1 | 0 | 2 | 0 | 9522666.85 | вс | Всего по акту с НДС |  |  | 212 | 30 | 0 |  | 2
51 | 254 | 1 | 12 |  | 3 проект Строительство РП-1, 2КЛ-10кВ от ПС "Павелецкая" до | Технологическое присоединение к электрической сети энергопринимающих устройств 20кВ ООО "Энергии Технологии" к КРУ 20 кВ ТЭС "Международная" ООО "Ситиэнерго" для электроснабжения энергопринимающих устройств, по адресу: г.Москва, ул. Беговая, д.32 | [7 empty] | 6778726.24 | 3724514.02 | 2890327.03 | 550191.09 | 163885.19 | 0 | 590.4593 | 0 | 0 | 190123.89 | 118320.85 | [15 empty] | 0 | 0 | 0 | 7950970.96 | 7936884.2 | 2161.8 | 11924.96 | 3724514.02 | 3724514.02 | 0 | 3724514.02 | 0 | [65 empty] | 0
50 | 0 | 0 | 1 | 201 | 6778726.24 | ПЗ | Прямые затраты |  |  | 201 | 1 | 3 |  | 2
50 | 0 | 0 | 1 | 202 | 3724514.02 | СтМатОб | Стоимость материальных ресурсов (всего) |  |  | 202 | 2 | 3 |  | 2
50 | 0 | 0 | 1 | 227 | 0 | СтМатОбЗак | Стоимость материалов и оборудования заказчика |  |  | 222 | 3 | 3 |  | 2
50 | 0 | 0 | 1 | 225 | 3724514.02 | СтМатОбПод | Стоимость материалов и оборудования подрядчика |  |  | 225 | 4 | 3 |  | 2
50 | 0 | 0 | 1 | 226 | 3724514.02 | СтМат | Стоимость материалов (всего) |  |  | 226 | 5 | 3 |  | 2
50 | 0 | 0 | 1 | 0 | 0 | СтМатЗак | Стоимость материалов заказчика |  |  | 227 | 6 | 3 |  | 2
50 | 0 | 0 | 1 | 228 | 3724514.02 | СтМатПод | Стоимость материалов подрядчика |  |  | 228 | 7 | 3 |  | 2
50 | 0 | 0 | 1 | 216 | 0 | Оборуд | Стоимость оборудования (всего) |  |  | 216 | 8 | 3 |  | 2
50 | 0 | 0 | 1 | 223 | 0 | ОборудЗак | Стоимость оборудования заказчика |  |  | 223 | 9 | 3 |  | 2
50 | 0 | 0 | 1 | 229 | 0 | ОборудПод | Стоимость оборудования подрядчика |  |  | 229 | 10 | 3 |  | 2
50 | 0 | 0 | 1 | 203 | 2890327.03 | ЭММ | Эксплуатация машин |  |  | 203 | 11 | 3 |  | 2
50 | 0 | 0 | 1 | 204 | 550191.09 | ЗПМ | ЗП машинистов |  |  | 204 | 12 | 3 |  | 2
50 | 0 | 0 | 1 | 205 | 163885.19 | ОЗП | Основная ЗП рабочих |  |  | 205 | 13 | 3 |  | 2
50 | 0 | 0 | 1 | 214 | 7936884.2 | Строит | Строительные работы с НР и СП |  |  | 214 | 14 | 3 |  | 2
50 | 0 | 0 | 1 | 215 | 2161.8 | Монтаж | Монтажные работы с НР и СП |  |  | 215 | 15 | 3 |  | 2
50 | 0 | 0 | 1 | 217 | 11924.96 | Прочие | Прочие работы с НР и СП |  |  | 217 | 16 | 3 |  | 2
50 | 0 | 0 | 1 | 206 | 0 | ВозврМат | Возврат материалов |  |  | 206 | 17 | 3 |  | 2
50 | 0 | 0 | 1 | 207 | 590.46 | ТрудСтр | Трудозатраты строителей |  |  | 207 | 18 | 3 |  | 2
50 | 0 | 0 | 1 | 208 | 0 | ТрудМаш | Трудозатраты машинистов |  |  | 208 | 19 | 3 |  | 2
50 | 0 | 0 | 1 | 209 | 0 | ТранспМат | Транспорт материалов |  |  | 209 | 20 | 3 |  | 2
50 | 0 | 0 | 1 | 210 | 190123.89 | НР | Накладные расходы |  |  | 210 | 21 | 3 |  | 2
50 | 0 | 0 | 1 | 211 | 118320.85 | СмПриб | Сметная прибыль |  |  | 211 | 22 | 3 |  | 2
50 | 0 | 0 | 1 | 224 | 7950970.96 | Всего | Всего с НР и СП |  |  | 224 | 23 | 3 |  | 2
50 | 1 | 0 | 2 | 0 | 0 | Итог | Итого по акту |  |  | 212 | 24 | 0 |  | 2
50 | 1 | 0 | 2 | 0 | 0 | НДС | Итого по акту с учетом тендерного снижения 3% |  |  | 212 | 25 | 0 |  | 2
-1
75 | Уровень цен | 2018 | 0 | 8 | 0 | 0 | 2 | 1 | 1 | 93 | 64 | 0 | 38488006 | 1
1 | Сборник индексов | ТСН МГЭ Новое строительство | 2018 | 8 | 1 | 1 | 0 | 2 | 1 | 1 | 1 | 1 | 1 | 1 | 1 | 1
65 |  | 1 | 0 | 245

## SourceObSm
0 | Smeta.RU (495) 974-1589 |  | _OBSM_ |  | 0 | 0 | 0 | Smeta.RU |  | 0 | 30639 | 10
1 | 49 | 0 |  | 0 | 3 проект Строительство РП-1, 2КЛ-10кВ от ПС "Павелецкая" до | Технологическое присоединение к электрической сети энергопринимающих устройств 20кВ ООО "Энергии Технологии" к КРУ 20 кВ ТЭС "Международная" ООО "Ситиэнерго" для электроснабжения энергопринимающих устройств, по адресу: г.Москва, ул. Беговая, д.32 |  | 0 | 50-2016-ЭС-2-ГНБ |  |  |  |  | 0 | 0 | 0 | 157 | 0 | Калинкина А.А. | Инженер-сметчик I категории | Гапченко И.В. | Генеральный директор | ООО "Энергии Технологии", ООО "Энергии Технологии", 127254, город Москва, Огородный проезд, дом.16, строение 17, комната 306,307,310 | Захарченко Н.Н. | Генеральный директор | ООО «Инженерные коммуникации СТОУН», 141101, область Московская, район Щёлковский, город Щёлково, улица Заводская, дом 2, корпус 305А, помещение 28 |  |  |  |  | ООО "Энергии Технологии", ООО "Энергии Технологии", 127254, город Москва, Огородный проезд, дом.16, строение 17, комната 306,307,310 | ООО «Инженерные коммуникации СТОУН», 141101, область Московская, район Щёлковский, город Щёлково, улица Заводская, дом 2, корпус 305А, помещение 28 | [8 empty] | Сметные нормы списания | Коды ОКП для ТСН-2001 МГЭ | 1 | 1 | 0 | 0 | 1 | 0 | 6 | 2 | 1 | 1 | 0 | 0 | 0 | 0 | 0 | ТСН МГЭ Новое строительство | Типовой расчет для ТСН-2001 МГЭ (Строительство), Доп 48 | Территориальные сметные нормативы для Москвы ТСН-2001 (МГЭ) | Территориальные сметные нормативы для Москвы ТСН-2001 (МГЭ) | Территориальные сметные нормативы для Москвы ТСН-2001 (МГЭ) | Территориальные сметные нормативы для Москвы ТСН-2001 (МГЭ) | Поправки для ТСН-2001 от 24.07.2018 г. | 0 | 0 | 8 | 0
22 | 0 | 0 | 38488006 | 0 | 3
3 | 1 | 3 | Строительство закрытых переходов при прокладке КЛ-20кВ | 7936.8842 | 2.1618 | 0 | 11.925 | 7950.971 | 163.8852 | [12 empty] | 0 | -1 |  |  | 0 | 50-2016-ЭС-2-ГНБ | 6778726.24 | 3724514.02 | 0 | 0 | 2890327.03 | 550191.09 | 163885.19 | 7936884.2 | 2161.8 | 11924.96 | 0 | 590.46 | 0 | 0 | 190123.89 | 118320.85 | 7950970.96
51 |  |  |  | 7936.8842 | 2.1618 | 0 | 11.925 | 7950.971 | 163.8852
50 | 0 | 0 | 1 | 201 | 6778726.24 | ПЗ | Прямые затраты |  |  | 201 | 1 | 3 |  | 2
50 | 0 | 0 | 1 | 202 | 3724514.02 | СтМатОб | Стоимость материальных ресурсов (всего) |  |  | 202 | 2 | 3 |  | 2
50 | 0 | 0 | 1 | 227 | 0 | СтМатОбЗак | Стоимость материалов и оборудования заказчика |  |  | 222 | 3 | 3 |  | 2
50 | 0 | 0 | 1 | 225 | 3724514.02 | СтМатОбПод | Стоимость материалов и оборудования подрядчика |  |  | 225 | 4 | 3 |  | 2
50 | 0 | 0 | 1 | 226 | 3724514.02 | СтМат | Стоимость материалов (всего) |  |  | 226 | 5 | 3 |  | 2
50 | 0 | 0 | 1 | 0 | 0 | СтМатЗак | Стоимость материалов заказчика |  |  | 227 | 6 | 3 |  | 2
50 | 0 | 0 | 1 | 228 | 3724514.02 | СтМатПод | Стоимость материалов подрядчика |  |  | 228 | 7 | 3 |  | 2
50 | 0 | 0 | 1 | 216 | 0 | Оборуд | Стоимость оборудования (всего) |  |  | 216 | 8 | 3 |  | 2
50 | 0 | 0 | 1 | 223 | 0 | ОборудЗак | Стоимость оборудования заказчика |  |  | 223 | 9 | 3 |  | 2
50 | 0 | 0 | 1 | 229 | 0 | ОборудПод | Стоимость оборудования подрядчика |  |  | 229 | 10 | 3 |  | 2
50 | 0 | 0 | 1 | 203 | 2890327.03 | ЭММ | Эксплуатация машин |  |  | 203 | 11 | 3 |  | 2
50 | 0 | 0 | 1 | 204 | 550191.09 | ЗПМ | ЗП машинистов |  |  | 204 | 12 | 3 |  | 2
50 | 0 | 0 | 1 | 205 | 163885.19 | ОЗП | Основная ЗП рабочих |  |  | 205 | 13 | 3 |  | 2
50 | 0 | 0 | 1 | 214 | 7936884.2 | Строит | Строительные работы с НР и СП |  |  | 214 | 14 | 3 |  | 2
50 | 0 | 0 | 1 | 215 | 2161.8 | Монтаж | Монтажные работы с НР и СП |  |  | 215 | 15 | 3 |  | 2
50 | 0 | 0 | 1 | 217 | 11924.96 | Прочие | Прочие работы с НР и СП |  |  | 217 | 16 | 3 |  | 2
50 | 0 | 0 | 1 | 206 | 0 | ВозврМат | Возврат материалов |  |  | 206 | 17 | 3 |  | 2
50 | 0 | 0 | 1 | 207 | 590.46 | ТрудСтр | Трудозатраты строителей |  |  | 207 | 18 | 3 |  | 2
50 | 0 | 0 | 1 | 208 | 0 | ТрудМаш | Трудозатраты машинистов |  |  | 208 | 19 | 3 |  | 2
50 | 0 | 0 | 1 | 209 | 0 | ТранспМат | Транспорт материалов |  |  | 209 | 20 | 3 |  | 2
50 | 0 | 0 | 1 | 210 | 190123.89 | НР | Накладные расходы |  |  | 210 | 21 | 3 |  | 2
50 | 0 | 0 | 1 | 211 | 118320.85 | СмПриб | Сметная прибыль |  |  | 211 | 22 | 3 |  | 2
50 | 0 | 0 | 1 | 224 | 7950970.96 | Всего | Всего с НР и СП |  |  | 224 | 23 | 3 |  | 2
50 | 1 | 0 | 2 | 0 | 0 | Итог | Итого по акту |  |  | 212 | 24 | 0 |  | 2
50 | 1 | 0 | 2 | 0 | 0 | НДС | Итого по акту с учетом тендерного снижения 3% |  |  | 212 | 25 | 0 |  | 2
-1
75 | Уровень цен | 2018 | 0 | 8 | 0 | 0 | 2 | 1 | 1 | 93 | 64 | 0 | 38488006 | 1
1 | Сборник индексов | ТСН МГЭ Новое строительство | 2018 | 8 | 1 | 1 | 0 | 2 | 1 | 1 | 1 | 1 | 1 | 1 | 1 | 1

## SmtRes
32 | 38488006 | 38488260 | 31665994 | 31665988 | 1 | 31665988 | 1 | 9999990008 |  | Трудозатраты рабочих | 1191 | 1013 | чел.-ч. | чел.-ч. | 1 | 0 | 476480486 | 192.7 | 0 | 0 | 0 | 0 | 0 | 0 | 0 | 0 | 1 | 1 | 1 | 1 | 0 | 1 | 1 | 0 | 0 | 192.7 | 1 | 2 | 38488263 | 1 | 0 | 1 | 0 | 0 | 0 | 0 | 0 | 0 | 0 | 0 | 0 | 0 | 0 | 0 | 0 | 0 | 0 | 0 | 0 | 0 | 0 | 0 | 0 | 0 | 31.2174 | 0 | 0 | 1 | 0
33 | 38488006 | 38488264 | 31665994 | 31665988 | 1 | 31665988 | 1 | 9999990008 |  | Трудозатраты рабочих | 1191 | 1013 | чел.-ч. | чел.-ч. | 1 | 0 | 476480486 | 107.04 | 0 | 0 | 0 | 0 | 0 | 0 | 0 | 0 | 1 | 1 | 1 | 1 | 0 | 1 | 1 | 0 | 0 | 107.04 | 1 | 2 | 38488269 | 1 | 0 | 2 | 0 | 0 | 0 | 0 | 0 | 0 | 0 | 0 | 0 | 0 | 0 | 0 | 0 | 0 | 0 | 0 | 0 | 0 | 0 | 0 | 0 | 0 | 17.3405 | 0 | 0 | 1 | 0
33 | 38488006 | 38488264 | 0 | 1 | 1 | 31665988 | 3 | 1.1-1-766 | ТСН-2001.1. База. Р.1, о.1, поз.766 | ПЕСОК ДЛЯ СТРОИТЕЛЬНЫХ РАБОТ, РЯДОВОЙ | 1339 | 1007 | м3 | м3 | 1 | 0 | -419971176 | 110 | 104.99 | 0 | 0 | 0 | 104.99 | 0 | 0 | 0 | 1 | 1 | 1 | 1 | 0 | 0 | 0 | 0 | 0 | 110 | 0 | 1 | -1 | 0 | 0 |  | 0 | 0 | 0 | 0 | 0 | 0 | 0 | 0 | 0 | 0 | 0 | 0 | 0 | 0 | 0 | 0 | 0 | 0 | 0 | 0 | 0 | 0 | 17.82 | 104.99 | 104.99 | 1 | 0
33 | 38488006 | 38488264 | 0 | 1 | 1 | 31665988 | 3 | 1.1-1-766 | ТСН-2001.1. База. Р.1, о.1, поз.766 | ПЕСОК ДЛЯ СТРОИТЕЛЬНЫХ РАБОТ, РЯДОВОЙ | 1339 | 1007 | м3 | м3 | 1 | 0 | -419971176 | 110 | 104.99 | 0 | 0 | 0 | 104.99 | 0 | 0 | 0 | 1 | 1 | 1 | 1 | 0 | 0 | 0 | 0 | 0 | 110 | 0 | 1 | -1 | 0 | 0 |  | 0 | 0 | 0 | 0 | 0 | 0 | 0 | 0 | 0 | 0 | 0 | 0 | 0 | 0 | 0 | 0 | 0 | 0 | 0 | 0 | 0 | 0 | 17.82 | 104.99 | 104.99 | 1 | 0
35 | 38488006 | 38488271 | 31665994 | 31665988 | 1 | 31665988 | 1 | 9999990008 |  | Трудозатраты рабочих | 1191 | 1013 | чел.-ч. | чел.-ч. | 1 | 0 | 476480486 | 83 | 0 | 0 | 0 | 0 | 0 | 0 | 0 | 0 | 1 | 1 | 1 | 1 | 0 | 1 | 0 | 0 | 0 | 83 | 1 | 2 | 38488274 | 1 | 0 | 3 | 0 | 0 | 0 | 0 | 0 | 0 | 0 | 0 | 0 | 0 | 0 | 0 | 0 | 0 | 0 | 0 | 0 | 0 | 0 | 0 | 0 | 0 | 13.446 | 0 | 0 | 1 | 0
37 | 38488006 | 38488276 | 31665994 | 31665988 | 1 | 31665988 | 1 | 9999990008 |  | Трудозатраты рабочих | 1191 | 1013 | чел.-ч. | чел.-ч. | 1 | 0 | 476480486 | 0.6 | 0 | 0 | 0 | 0 | 0 | 0 | 0 | 0 | 1 | 1 | 1 | 1 | 0 | 1 | 0 | 0 | 0 | 0.6 | 1 | 2 | 38488280 | 1 | 0 | 4 | 0 | 0 | 0 | 0 | 0 | 0 | 0 | 0 | 0 | 0 | 0 | 0 | 0 | 0 | 0 | 0 | 0 | 0 | 0 | 0 | 0 | 0 | 0.6 | 0 | 0 | 1 | 0
37 | 38488006 | 38488276 | 35197588 | 1 | 1 | 31665988 | 2 | 2.1-17-203 | ТСН-2001.2. Доп. 47. п.1-17-203 (172706) | Установки направленного бурения, тяговое усилие до 500 кН | 1367 | 1011 | маш.-ч. | маш.-ч. | 1 | 0 | 1357638705 | 0.6 | 0 | 11049.47 | 1543.26 | 0 | 0 | 1948.76 | 74.41 | 0 | 1 | 5.67 | 20.74 | 1 | 0 | 1 | 0 | 0 | 0 | 0.6 | 0 | 2 | 38488281 | 1 | 0 | 5 | 0 | 0 | 0 | 0 | 0 | 0 | 0 | 0 | 0 | 0 | 0 | 0 | 0 | 0 | 0 | 0 | 0 | 0 | 0 | 0 | 0 | 0 | 0.6 | 11049.47 | 1948.76 | 5.67 | 0
37 | 38488006 | 38488276 | 31746236 | 1 | 1 | 31665988 | 2 | 2.1-9-2 | ТСН-2001.2. Доп. 1-42, п. 1-9-2 (090201) | Машины бурильно-крановые на базе автомобиля, глубина бурения до 5 м | 1367 | 1011 | маш.-ч. | маш.-ч. | 1 | 0 | 776244494 | 0.58 | 0 | 1097.24 | 499.42 | 0 | 0 | 117.73 | 24.08 | 0 | 1 | 9.32 | 20.74 | 1 | 0 | 1 | 0 | 0 | 0 | 0.58 | 0 | 2 | 38488282 | 1 | 0 | 6 | 0 | 0 | 0 | 0 | 0 | 0 | 0 | 0 | 0 | 0 | 0 | 0 | 0 | 0 | 0 | 0 | 0 | 0 | 0 | 0 | 0 | 0 | 0.58 | 1097.24 | 117.73 | 9.32 | 0
38 | 38488006 | 38488283 | 31665994 | 31665988 | 1 | 31665988 | 1 | 9999990008 |  | Трудозатраты рабочих | 1191 | 1013 | чел.-ч. | чел.-ч. | 1 | 0 | 476480486 | 2.22 | 0 | 0 | 0 | 0 | 0 | 0 | 0 | 0 | 1 | 1 | 1 | 1 | 0 | 1 | 0 | 0 | 0 | 2.22 | 1 | 2 | 38488299 | 1 | 0 | 7 | 0 | 0 | 0 | 0 | 0 | 0 | 0 | 0 | 0 | 0 | 0 | 0 | 0 | 0 | 0 | 0 | 0 | 0 | 0 | 0 | 0 | 0 | 113.9304 | 0 | 0 | 1 | 0
38 | 38488006 | 38488283 | 31746335 | 1 | 1 | 31665988 | 2 | 2.1-11-91 | ТСН-2001.2. Доп. 48. п.1-11-91 (110701) | Мотопомпы, производительность до 54 м3/ч, напор до 28 м | 1367 | 1011 | маш.-ч. | маш.-ч. | 1 | 0 | 2037067470 | 0.21 | 0 | 394.62 | 311.1 | 0 | 0 | 50.27 | 15 | 0 | 1 | 7.85 | 20.74 | 1 | 0 | 1 | 0 | 0 | 0 | 0.21 | 0 | 2 | 38488300 | 1 | 0 | 8 | 0 | 0 | 0 | 0 | 0 | 0 | 0 | 0 | 0 | 0 | 0 | 0 | 0 | 0 | 0 | 0 | 0 | 0 | 0 | 0 | 0 | 0 | 10.7772 | 394.62 | 50.27 | 7.85 | 0
38 | 38488006 | 38488283 | 35197588 | 1 | 1 | 31665988 | 2 | 2.1-17-203 | ТСН-2001.2. Доп. 47. п.1-17-203 (172706) | Установки направленного бурения, тяговое усилие до 500 кН | 1367 | 1011 | маш.-ч. | маш.-ч. | 1 | 0 | 1357638705 | 0.92 | 0 | 11049.47 | 1543.26 | 0 | 0 | 1948.76 | 74.41 | 0 | 1 | 5.67 | 20.74 | 1 | 0 | 1 | 0 | 0 | 0 | 0.92 | 0 | 2 | 38488301 | 1 | 0 | 9 | 0 | 0 | 0 | 0 | 0 | 0 | 0 | 0 | 0 | 0 | 0 | 0 | 0 | 0 | 0 | 0 | 0 | 0 | 0 | 0 | 0 | 0 | 47.2144 | 11049.47 | 1948.76 | 5.67 | 0
38 | 38488006 | 38488283 | 31746517 | 1 | 1 | 31665988 | 2 | 2.1-17-49 | ТСН-2001.2. Доп. 1-42, п. 1-17-49 (176802) | Каналоочистители-илососы универсальные, емкость до 10 м3 | 1367 | 1011 | маш.-ч. | маш.-ч. | 1 | 0 | 1313308123 | 0.16 | 0 | 2063.5 | 463.75 | 0 | 0 | 199.18 | 22.36 | 0 | 1 | 10.36 | 20.74 | 1 | 0 | 1 | 0 | 0 | 0 | 0.16 | 0 | 2 | 38488302 | 1 | 0 | 10 | 0 | 0 | 0 | 0 | 0 | 0 | 0 | 0 | 0 | 0 | 0 | 0 | 0 | 0 | 0 | 0 | 0 | 0 | 0 | 0 | 0 | 0 | 8.2112 | 2063.5 | 199.18 | 10.36 | 0
38 | 38488006 | 38488283 | 31746664 | 1 | 1 | 31665988 | 2 | 2.1-18-23 | ТСН-2001.2. Доп. 1-42, п. 1-18-23 (183201) | Автомобили бортовые с манипулятором грузоподъемностью до 6 т | 1367 | 1011 | маш.-ч. | маш.-ч. | 1 | 0 | 902205412 | 0.04 | 0 | 511.33 | 160.53 | 0 | 0 | 64.89 | 7.74 | 0 | 1 | 7.88 | 20.74 | 1 | 0 | 1 | 0 | 0 | 0 | 0.04 | 0 | 2 | 38488303 | 1 | 0 | 11 | 0 | 0 | 0 | 0 | 0 | 0 | 0 | 0 | 0 | 0 | 0 | 0 | 0 | 0 | 0 | 0 | 0 | 0 | 0 | 0 | 0 | 0 | 2.0528 | 511.33 | 64.89 | 7.88 | 0
38 | 38488006 | 38488283 | 31745918 | 1 | 1 | 31665988 | 2 | 2.1-3-70 | ТСН-2001.2. Доп. 1-42, п. 1-3-70 (038005) | Трубоукладчики для труб, диаметр 600-700 мм | 1367 | 1011 | маш.-ч. | маш.-ч. | 1 | 0 | 2126829182 | 0.35 | 0 | 1675.44 | 740.42 | 0 | 0 | 177.86 | 35.7 | 0 | 1 | 9.42 | 20.74 | 1 | 0 | 1 | 0 | 0 | 0 | 0.35 | 0 | 2 | 38488304 | 1 | 0 | 12 | 0 | 0 | 0 | 0 | 0 | 0 | 0 | 0 | 0 | 0 | 0 | 0 | 0 | 0 | 0 | 0 | 0 | 0 | 0 | 0 | 0 | 0 | 17.962 | 1675.44 | 177.86 | 9.42 | 0
38 | 38488006 | 38488283 | 31746073 | 1 | 1 | 31665988 | 2 | 2.1-5-17 | ТСН-2001.2. Доп. 1-42, п. 1-5-17 (050901) | Поливомоечные машины, емкость цистерны до 5000 л | 1367 | 1011 | маш.-ч. | маш.-ч. | 1 | 0 | 1778166765 | 0.21 | 0 | 1009.47 | 593.37 | 0 | 0 | 148.89 | 28.61 | 0 | 1 | 6.78 | 20.74 | 1 | 0 | 1 | 0 | 0 | 0 | 0.21 | 0 | 2 | 38488305 | 1 | 0 | 13 | 0 | 0 | 0 | 0 | 0 | 0 | 0 | 0 | 0 | 0 | 0 | 0 | 0 | 0 | 0 | 0 | 0 | 0 | 0 | 0 | 0 | 0 | 10.7772 | 1009.47 | 148.89 | 6.78 | 0
38 | 38488006 | 38488283 | 35197583 | 1 | 1 | 31665988 | 2 | 2.1-6-79 | ТСН-2001.2. Доп. 47. п.1-6-79 (061105) | Установки смесительные стационарные для приготовления бентонитового раствора, емкость до 4000 л | 1367 | 1011 | маш.-ч. | маш.-ч. | 1 | 0 | -1506540917 | 0.92 | 0 | 720.46 | 388.67 | 0 | 0 | 80.14 | 18.74 | 0 | 1 | 8.99 | 20.74 | 1 | 0 | 1 | 0 | 0 | 0 | 0.92 | 0 | 2 | 38488306 | 1 | 0 | 14 | 0 | 0 | 0 | 0 | 0 | 0 | 0 | 0 | 0 | 0 | 0 | 0 | 0 | 0 | 0 | 0 | 0 | 0 | 0 | 0 | 0 | 0 | 47.2144 | 720.46 | 80.14 | 8.99 | 0
38 | 38488006 | 38488283 | 31665992 | 31665988 | 1 | 31665988 | 2 | 9999990007 |  | Стоимость прочих машин (ЭСН) | 1344 | 1008 | руб. | руб. | 1 | 0 | -1180195794 | 0.01 | 0 | 1 | 0 | 0 | 0 | 1 | 0 | 0 | 1 | 1 | 1 | 1 | 0 | 1 | 0 | 0 | 0 | 0.01 | 0 | 2 | 38488307 | 1 | 0 | 15 | 0 | 0 | 0 | 0 | 0 | 0 | 0 | 0 | 0 | 0 | 0 | 0 | 0 | 0 | 0 | 0 | 0 | 0 | 0 | 0 | 0 | 0 | 0.5132 | 1 | 1 | 1 | 0
38 | 38488006 | 38488283 | 31724276 | 1 | 1 | 31665988 | 3 | 1.1-1-1049 | ТСН-2001.1. Доп. 1-42. Р. 1, о. 1, поз. 1049 | Сода кальцинированная техническая | 1348 | 1009 | т | т | 1000 | 0 | 1678700400 | 0.0023015 | 18317.21 | 0 | 0 | 0 | 5778.3 | 0 | 0 | 0 | 3.17 | 1 | 1 | 1 | 0 | 1 | 0 | 0 | 0 | 0.0023015 | 0 | 2 | 38488308 | 1 | 0 | 16 | 0 | 0 | 0 | 0 | 0 | 0 | 0 | 0 | 0 | 0 | 0 | 0 | 0 | 0 | 0 | 0 | 0 | 0 | 0 | 0 | 0 | 0 | 0.11811 | 18317.21 | 5778.3 | 3.17 | 0
38 | 38488006 | 38488283 | 31725093 | 1 | 1 | 31665988 | 3 | 1.1-1-118 | ТСН-2001.1. Доп. 1-42. Р. 1, о. 1, поз. 118 | Вода | 1339 | 1007 | м3 | м3 | 1 | 0 | -862991314 | 3.15 | 32.24 | 0 | 0 | 0 | 7.07 | 0 | 0 | 0 | 4.56 | 1 | 1 | 1 | 0 | 1 | 0 | 0 | 0 | 3.15 | 0 | 2 | 38488309 | 1 | 0 | 17 | 0 | 0 | 0 | 0 | 0 | 0 | 0 | 0 | 0 | 0 | 0 | 0 | 0 | 0 | 0 | 0 | 0 | 0 | 0 | 0 | 0 | 0 | 161.658 | 32.24 | 7.07 | 4.56 | 0
38 | 38488006 | 38488283 | 31723548 | 1 | 1 | 31665988 | 3 | 1.1-1-1835 | ТСН-2001.1 Доп. 49, Р. 1, о. 1, поз. 1835 | Бентонит натриевый тонкого помола с содержанием органических полимеров, для сгущения, увеличения объема и придания гелеобразующих свойств буровым растворам, укрепления, снижения просачивания воды в стенках каналов | 1346 | 1009 | кг | кг | 1 | 0 | 185995085 | 179.2 | 43.62 | 0 | 0 | 0 | 11.3 | 0 | 0 | 0 | 3.86 | 1 | 1 | 1 | 0 | 0 | 0 | 0 | 0 | 179.2 | 0 | 1 | -1 | 0 | 0 |  | 0 | 0 | 0 | 0 | 0 | 0 | 0 | 0 | 0 | 0 | 0 | 0 | 0 | 0 | 0 | 0 | 0 | 0 | 0 | 0 | 0 | 0 | 9196.544 | 43.62 | 11.3 | 3.86 | 0
38 | 38488006 | 38488283 | 31722639 | 1 | 1 | 31665988 | 3 | 1.1-1-2948 | ТСН-2001.1 Доп. 49, Р. 1, о. 1, поз. 2948 | Смазка графитная | 1346 | 1009 | кг | кг | 1 | 0 | -754417250 | 0.0467 | 42.56 | 0 | 0 | 0 | 7.48 | 0 | 0 | 0 | 5.69 | 1 | 1 | 1 | 0 | 1 | 0 | 0 | 0 | 0.0467 | 0 | 2 | 38488310 | 1 | 0 | 18 | 0 | 0 | 0 | 0 | 0 | 0 | 0 | 0 | 0 | 0 | 0 | 0 | 0 | 0 | 0 | 0 | 0 | 0 | 0 | 0 | 0 | 0 | 2.3966 | 42.56 | 7.48 | 5.69 | 0
38 | 38488006 | 38488283 | 31722307 | 1 | 1 | 31665988 | 3 | 1.1-1-3290 | ТСН-2001.1 Доп. 43, Р. 1, о. 1, поз. 3290 | Средство полимерное жидкое типа "Мастер Рок СЛП2", для кондиционирования грунтов | 1296 | 1002 | л | л | 1 | 0 | -360054125 | 9.8176 | 447.29 | 0 | 0 | 0 | 95.37 | 0 | 0 | 0 | 4.69 | 1 | 1 | 1 | 0 | 0 | 0 | 0 | 0 | 9.8176 | 0 | 1 | -1 | 0 | 0 |  | 0 | 0 | 0 | 0 | 0 | 0 | 0 | 0 | 0 | 0 | 0 | 0 | 0 | 0 | 0 | 0 | 0 | 0 | 0 | 0 | 0 | 0 | 503.8392 | 447.29 | 95.37 | 4.69 | 0
38 | 38488006 | 38488283 | 35197121 | 1 | 1 | 31665988 | 3 | 1.12-5-1092 | ТСН-2001.1 Доп. 47, Р. 12, о. 5, поз. 1092 | Трубы напорные из полиэтилена ПЭ 100, SDR 17, номинальное давление 1,0 МПа, номинальный наружный диаметр 225 мм, толщина стенки 13,4 мм | 1301 | 1003 | м | м | 1 | 0 | -2142827478 | 3 | 1124.42 | 0 | 0 | 0 | 215.82 | 0 | 0 | 0 | 5.21 | 1 | 1 | 1 | 0 | 0 | 0 | 0 | 0 | 3 | 0 | 1 | -1 | 0 | 0 |  | 0 | 0 | 0 | 0 | 0 | 0 | 0 | 0 | 0 | 0 | 0 | 0 | 0 | 0 | 0 | 0 | 0 | 0 | 0 | 0 | 0 | 0 | 153.96 | 1124.42 | 215.82 | 5.21 | 0
45 | 38488006 | 38488320 | 31746379 | 1 | 1 | 31665988 | 2 | 2.1-13-29 | ТСН-2001.2. Доп. 1-42, п. 1-13-29 (135502) | Машины для сварки полиэтиленовых труб PSO 825, диаметр до 315 мм | 1367 | 1011 | маш.-ч. | маш.-ч. | 1 | 0 | 2118325711 | 1.82 | 0 | 31.91 | 6.64 | 0 | 0 | 14.12 | 0.32 | 0 | 1 | 2.26 | 20.74 | 1 | 0 | 1 | 0 | 0 | 0 | 1.82 | 0 | 2 | 38488322 | 1 | 0 | 22 | 0 | 0 | 0 | 0 | 0 | 0 | 0 | 0 | 0 | 0 | 0 | 0 | 0 | 0 | 0 | 0 | 0 | 0 | 0 | 0 | 0 | 0 | 21.84 | 31.91 | 14.12 | 2.26 | 0
46 | 38488006 | 38488323 | 31665994 | 31665988 | 1 | 31665988 | 1 | 9999990008 |  | Трудозатраты рабочих | 1191 | 1013 | чел.-ч. | чел.-ч. | 1 | 0 | 476480486 | 0.26 | 0 | 0 | 0 | 0 | 0 | 0 | 0 | 0 | 1 | 1 | 1 | 1 | 0 | 1 | 0 | 0 | 0 | 0.26 | 1 | 2 | 38488326 | 1 | 0 | 23 | 0 | 0 | 0 | 0 | 0 | 0 | 0 | 0 | 0 | 0 | 0 | 0 | 0 | 0 | 0 | 0 | 0 | 0 | 0 | 0 | 0 | 0 | 0.26 | 0 | 0 | 1 | 0
46 | 38488006 | 38488323 | 35197588 | 1 | 1 | 31665988 | 2 | 2.1-17-203 | ТСН-2001.2. Доп. 47. п.1-17-203 (172706) | Установки направленного бурения, тяговое усилие до 500 кН | 1367 | 1011 | маш.-ч. | маш.-ч. | 1 | 0 | 1357638705 | 0.26 | 0 | 11049.47 | 1543.26 | 0 | 0 | 1948.76 | 74.41 | 0 | 1 | 5.67 | 20.74 | 1 | 0 | 1 | 0 | 0 | 0 | 0.26 | 0 | 2 | 38488327 | 1 | 0 | 24 | 0 | 0 | 0 | 0 | 0 | 0 | 0 | 0 | 0 | 0 | 0 | 0 | 0 | 0 | 0 | 0 | 0 | 0 | 0 | 0 | 0 | 0 | 0.26 | 11049.47 | 1948.76 | 5.67 | 0
48 | 38488006 | 38488329 | 31665994 | 31665988 | 1 | 31665988 | 1 | 9999990008 |  | Трудозатраты рабочих | 1191 | 1013 | чел.-ч. | чел.-ч. | 1 | 0 | 476480486 | 0.6 | 0 | 0 | 0 | 0 | 0 | 0 | 0 | 0 | 1 | 1 | 1 | 1 | 0 | 1 | 0 | 0 | 0 | 0.6 | 1 | 2 | 38488333 | 1 | 0 | 25 | 0 | 0 | 0 | 0 | 0 | 0 | 0 | 0 | 0 | 0 | 0 | 0 | 0 | 0 | 0 | 0 | 0 | 0 | 0 | 0 | 0 | 0 | 0.6 | 0 | 0 | 1 | 0
48 | 38488006 | 38488329 | 35197588 | 1 | 1 | 31665988 | 2 | 2.1-17-203 | ТСН-2001.2. Доп. 47. п.1-17-203 (172706) | Установки направленного бурения, тяговое усилие до 500 кН | 1367 | 1011 | маш.-ч. | маш.-ч. | 1 | 0 | 1357638705 | 0.6 | 0 | 11049.47 | 1543.26 | 0 | 0 | 1948.76 | 74.41 | 0 | 1 | 5.67 | 20.74 | 1 | 0 | 1 | 0 | 0 | 0 | 0.6 | 0 | 2 | 38488334 | 1 | 0 | 26 | 0 | 0 | 0 | 0 | 0 | 0 | 0 | 0 | 0 | 0 | 0 | 0 | 0 | 0 | 0 | 0 | 0 | 0 | 0 | 0 | 0 | 0 | 0.6 | 11049.47 | 1948.76 | 5.67 | 0
48 | 38488006 | 38488329 | 31746236 | 1 | 1 | 31665988 | 2 | 2.1-9-2 | ТСН-2001.2. Доп. 1-42, п. 1-9-2 (090201) | Машины бурильно-крановые на базе автомобиля, глубина бурения до 5 м | 1367 | 1011 | маш.-ч. | маш.-ч. | 1 | 0 | 776244494 | 0.58 | 0 | 1097.24 | 499.42 | 0 | 0 | 117.73 | 24.08 | 0 | 1 | 9.32 | 20.74 | 1 | 0 | 1 | 0 | 0 | 0 | 0.58 | 0 | 2 | 38488335 | 1 | 0 | 27 | 0 | 0 | 0 | 0 | 0 | 0 | 0 | 0 | 0 | 0 | 0 | 0 | 0 | 0 | 0 | 0 | 0 | 0 | 0 | 0 | 0 | 0 | 0.58 | 1097.24 | 117.73 | 9.32 | 0
49 | 38488006 | 38488336 | 31665994 | 31665988 | 1 | 31665988 | 1 | 9999990008 |  | Трудозатраты рабочих | 1191 | 1013 | чел.-ч. | чел.-ч. | 1 | 0 | 476480486 | 2.22 | 0 | 0 | 0 | 0 | 0 | 0 | 0 | 0 | 1 | 1 | 1 | 1 | 0 | 1 | 0 | 0 | 0 | 2.22 | 1 | 2 | 38488352 | 1 | 0 | 28 | 0 | 0 | 0 | 0 | 0 | 0 | 0 | 0 | 0 | 0 | 0 | 0 | 0 | 0 | 0 | 0 | 0 | 0 | 0 | 0 | 0 | 0 | 157.1316 | 0 | 0 | 1 | 0
49 | 38488006 | 38488336 | 31746335 | 1 | 1 | 31665988 | 2 | 2.1-11-91 | ТСН-2001.2. Доп. 48. п.1-11-91 (110701) | Мотопомпы, производительность до 54 м3/ч, напор до 28 м | 1367 | 1011 | маш.-ч. | маш.-ч. | 1 | 0 | 2037067470 | 0.21 | 0 | 394.62 | 311.1 | 0 | 0 | 50.27 | 15 | 0 | 1 | 7.85 | 20.74 | 1 | 0 | 1 | 0 | 0 | 0 | 0.21 | 0 | 2 | 38488353 | 1 | 0 | 29 | 0 | 0 | 0 | 0 | 0 | 0 | 0 | 0 | 0 | 0 | 0 | 0 | 0 | 0 | 0 | 0 | 0 | 0 | 0 | 0 | 0 | 0 | 14.8638 | 394.62 | 50.27 | 7.85 | 0
49 | 38488006 | 38488336 | 35197588 | 1 | 1 | 31665988 | 2 | 2.1-17-203 | ТСН-2001.2. Доп. 47. п.1-17-203 (172706) | Установки направленного бурения, тяговое усилие до 500 кН | 1367 | 1011 | маш.-ч. | маш.-ч. | 1 | 0 | 1357638705 | 0.92 | 0 | 11049.47 | 1543.26 | 0 | 0 | 1948.76 | 74.41 | 0 | 1 | 5.67 | 20.74 | 1 | 0 | 1 | 0 | 0 | 0 | 0.92 | 0 | 2 | 38488354 | 1 | 0 | 30 | 0 | 0 | 0 | 0 | 0 | 0 | 0 | 0 | 0 | 0 | 0 | 0 | 0 | 0 | 0 | 0 | 0 | 0 | 0 | 0 | 0 | 0 | 65.1176 | 11049.47 | 1948.76 | 5.67 | 0
49 | 38488006 | 38488336 | 31746517 | 1 | 1 | 31665988 | 2 | 2.1-17-49 | ТСН-2001.2. Доп. 1-42, п. 1-17-49 (176802) | Каналоочистители-илососы универсальные, емкость до 10 м3 | 1367 | 1011 | маш.-ч. | маш.-ч. | 1 | 0 | 1313308123 | 0.16 | 0 | 2063.5 | 463.75 | 0 | 0 | 199.18 | 22.36 | 0 | 1 | 10.36 | 20.74 | 1 | 0 | 1 | 0 | 0 | 0 | 0.16 | 0 | 2 | 38488355 | 1 | 0 | 31 | 0 | 0 | 0 | 0 | 0 | 0 | 0 | 0 | 0 | 0 | 0 | 0 | 0 | 0 | 0 | 0 | 0 | 0 | 0 | 0 | 0 | 0 | 11.3248 | 2063.5 | 199.18 | 10.36 | 0
49 | 38488006 | 38488336 | 31746664 | 1 | 1 | 31665988 | 2 | 2.1-18-23 | ТСН-2001.2. Доп. 1-42, п. 1-18-23 (183201) | Автомобили бортовые с манипулятором грузоподъемностью до 6 т | 1367 | 1011 | маш.-ч. | маш.-ч. | 1 | 0 | 902205412 | 0.04 | 0 | 511.33 | 160.53 | 0 | 0 | 64.89 | 7.74 | 0 | 1 | 7.88 | 20.74 | 1 | 0 | 1 | 0 | 0 | 0 | 0.04 | 0 | 2 | 38488356 | 1 | 0 | 32 | 0 | 0 | 0 | 0 | 0 | 0 | 0 | 0 | 0 | 0 | 0 | 0 | 0 | 0 | 0 | 0 | 0 | 0 | 0 | 0 | 0 | 0 | 2.8312 | 511.33 | 64.89 | 7.88 | 0
49 | 38488006 | 38488336 | 31745918 | 1 | 1 | 31665988 | 2 | 2.1-3-70 | ТСН-2001.2. Доп. 1-42, п. 1-3-70 (038005) | Трубоукладчики для труб, диаметр 600-700 мм | 1367 | 1011 | маш.-ч. | маш.-ч. | 1 | 0 | 2126829182 | 0.35 | 0 | 1675.44 | 740.42 | 0 | 0 | 177.86 | 35.7 | 0 | 1 | 9.42 | 20.74 | 1 | 0 | 1 | 0 | 0 | 0 | 0.35 | 0 | 2 | 38488357 | 1 | 0 | 33 | 0 | 0 | 0 | 0 | 0 | 0 | 0 | 0 | 0 | 0 | 0 | 0 | 0 | 0 | 0 | 0 | 0 | 0 | 0 | 0 | 0 | 0 | 24.773 | 1675.44 | 177.86 | 9.42 | 0
49 | 38488006 | 38488336 | 31746073 | 1 | 1 | 31665988 | 2 | 2.1-5-17 | ТСН-2001.2. Доп. 1-42, п. 1-5-17 (050901) | Поливомоечные машины, емкость цистерны до 5000 л | 1367 | 1011 | маш.-ч. | маш.-ч. | 1 | 0 | 1778166765 | 0.21 | 0 | 1009.47 | 593.37 | 0 | 0 | 148.89 | 28.61 | 0 | 1 | 6.78 | 20.74 | 1 | 0 | 1 | 0 | 0 | 0 | 0.21 | 0 | 2 | 38488358 | 1 | 0 | 34 | 0 | 0 | 0 | 0 | 0 | 0 | 0 | 0 | 0 | 0 | 0 | 0 | 0 | 0 | 0 | 0 | 0 | 0 | 0 | 0 | 0 | 0 | 14.8638 | 1009.47 | 148.89 | 6.78 | 0
49 | 38488006 | 38488336 | 35197583 | 1 | 1 | 31665988 | 2 | 2.1-6-79 | ТСН-2001.2. Доп. 47. п.1-6-79 (061105) | Установки смесительные стационарные для приготовления бентонитового раствора, емкость до 4000 л | 1367 | 1011 | маш.-ч. | маш.-ч. | 1 | 0 | -1506540917 | 0.92 | 0 | 720.46 | 388.67 | 0 | 0 | 80.14 | 18.74 | 0 | 1 | 8.99 | 20.74 | 1 | 0 | 1 | 0 | 0 | 0 | 0.92 | 0 | 2 | 38488359 | 1 | 0 | 35 | 0 | 0 | 0 | 0 | 0 | 0 | 0 | 0 | 0 | 0 | 0 | 0 | 0 | 0 | 0 | 0 | 0 | 0 | 0 | 0 | 0 | 0 | 65.1176 | 720.46 | 80.14 | 8.99 | 0
49 | 38488006 | 38488336 | 31665992 | 31665988 | 1 | 31665988 | 2 | 9999990007 |  | Стоимость прочих машин (ЭСН) | 1344 | 1008 | руб. | руб. | 1 | 0 | -1180195794 | 0.01 | 0 | 1 | 0 | 0 | 0 | 1 | 0 | 0 | 1 | 1 | 1 | 1 | 0 | 1 | 0 | 0 | 0 | 0.01 | 0 | 2 | 38488360 | 1 | 0 | 36 | 0 | 0 | 0 | 0 | 0 | 0 | 0 | 0 | 0 | 0 | 0 | 0 | 0 | 0 | 0 | 0 | 0 | 0 | 0 | 0 | 0 | 0 | 0.7078 | 1 | 1 | 1 | 0
49 | 38488006 | 38488336 | 31724276 | 1 | 1 | 31665988 | 3 | 1.1-1-1049 | ТСН-2001.1. Доп. 1-42. Р. 1, о. 1, поз. 1049 | Сода кальцинированная техническая | 1348 | 1009 | т | т | 1000 | 0 | 1678700400 | 0.0023015 | 18317.21 | 0 | 0 | 0 | 5778.3 | 0 | 0 | 0 | 3.17 | 1 | 1 | 1 | 0 | 1 | 0 | 0 | 0 | 0.0023015 | 0 | 2 | 38488361 | 1 | 0 | 37 | 0 | 0 | 0 | 0 | 0 | 0 | 0 | 0 | 0 | 0 | 0 | 0 | 0 | 0 | 0 | 0 | 0 | 0 | 0 | 0 | 0 | 0 | 0.1629 | 18317.21 | 5778.3 | 3.17 | 0
49 | 38488006 | 38488336 | 31725093 | 1 | 1 | 31665988 | 3 | 1.1-1-118 | ТСН-2001.1. Доп. 1-42. Р. 1, о. 1, поз. 118 | Вода | 1339 | 1007 | м3 | м3 | 1 | 0 | -862991314 | 3.15 | 32.24 | 0 | 0 | 0 | 7.07 | 0 | 0 | 0 | 4.56 | 1 | 1 | 1 | 0 | 1 | 0 | 0 | 0 | 3.15 | 0 | 2 | 38488362 | 1 | 0 | 38 | 0 | 0 | 0 | 0 | 0 | 0 | 0 | 0 | 0 | 0 | 0 | 0 | 0 | 0 | 0 | 0 | 0 | 0 | 0 | 0 | 0 | 0 | 222.957 | 32.24 | 7.07 | 4.56 | 0
49 | 38488006 | 38488336 | 31723548 | 1 | 1 | 31665988 | 3 | 1.1-1-1835 | ТСН-2001.1 Доп. 49, Р. 1, о. 1, поз. 1835 | Бентонит натриевый тонкого помола с содержанием органических полимеров, для сгущения, увеличения объема и придания гелеобразующих свойств буровым растворам, укрепления, снижения просачивания воды в стенках каналов | 1346 | 1009 | кг | кг | 1 | 0 | 185995085 | 179.2 | 43.62 | 0 | 0 | 0 | 11.3 | 0 | 0 | 0 | 3.86 | 1 | 1 | 1 | 0 | 0 | 0 | 0 | 0 | 179.2 | 0 | 1 | -1 | 0 | 0 |  | 0 | 0 | 0 | 0 | 0 | 0 | 0 | 0 | 0 | 0 | 0 | 0 | 0 | 0 | 0 | 0 | 0 | 0 | 0 | 0 | 0 | 0 | 12683.776 | 43.62 | 11.3 | 3.86 | 0
49 | 38488006 | 38488336 | 31722639 | 1 | 1 | 31665988 | 3 | 1.1-1-2948 | ТСН-2001.1 Доп. 49, Р. 1, о. 1, поз. 2948 | Смазка графитная | 1346 | 1009 | кг | кг | 1 | 0 | -754417250 | 0.0467 | 42.56 | 0 | 0 | 0 | 7.48 | 0 | 0 | 0 | 5.69 | 1 | 1 | 1 | 0 | 1 | 0 | 0 | 0 | 0.0467 | 0 | 2 | 38488363 | 1 | 0 | 39 | 0 | 0 | 0 | 0 | 0 | 0 | 0 | 0 | 0 | 0 | 0 | 0 | 0 | 0 | 0 | 0 | 0 | 0 | 0 | 0 | 0 | 0 | 3.3054 | 42.56 | 7.48 | 5.69 | 0
49 | 38488006 | 38488336 | 31722307 | 1 | 1 | 31665988 | 3 | 1.1-1-3290 | ТСН-2001.1 Доп. 43, Р. 1, о. 1, поз. 3290 | Средство полимерное жидкое типа "Мастер Рок СЛП2", для кондиционирования грунтов | 1296 | 1002 | л | л | 1 | 0 | -360054125 | 9.8176 | 447.29 | 0 | 0 | 0 | 95.37 | 0 | 0 | 0 | 4.69 | 1 | 1 | 1 | 0 | 0 | 0 | 0 | 0 | 9.8176 | 0 | 1 | -1 | 0 | 0 |  | 0 | 0 | 0 | 0 | 0 | 0 | 0 | 0 | 0 | 0 | 0 | 0 | 0 | 0 | 0 | 0 | 0 | 0 | 0 | 0 | 0 | 0 | 694.8897 | 447.29 | 95.37 | 4.69 | 0
49 | 38488006 | 38488336 | 35197121 | 1 | 1 | 31665988 | 3 | 1.12-5-1092 | ТСН-2001.1 Доп. 47, Р. 12, о. 5, поз. 1092 | Трубы напорные из полиэтилена ПЭ 100, SDR 17, номинальное давление 1,0 МПа, номинальный наружный диаметр 225 мм, толщина стенки 13,4 мм | 1301 | 1003 | м | м | 1 | 0 | -2142827478 | 3 | 1124.42 | 0 | 0 | 0 | 215.82 | 0 | 0 | 0 | 5.21 | 1 | 1 | 1 | 0 | 0 | 0 | 0 | 0 | 3 | 0 | 1 | -1 | 0 | 0 |  | 0 | 0 | 0 | 0 | 0 | 0 | 0 | 0 | 0 | 0 | 0 | 0 | 0 | 0 | 0 | 0 | 0 | 0 | 0 | 0 | 0 | 0 | 212.34 | 1124.42 | 215.82 | 5.21 | 0
54 | 38488006 | 38488371 | 31746379 | 1 | 1 | 31665988 | 2 | 2.1-13-29 | ТСН-2001.2. Доп. 1-42, п. 1-13-29 (135502) | Машины для сварки полиэтиленовых труб PSO 825, диаметр до 315 мм | 1367 | 1011 | маш.-ч. | маш.-ч. | 1 | 0 | 2118325711 | 1.82 | 0 | 31.91 | 6.64 | 0 | 0 | 14.12 | 0.32 | 0 | 1 | 2.26 | 20.74 | 1 | 0 | 1 | 0 | 0 | 0 | 1.82 | 0 | 2 | 38488373 | 1 | 0 | 43 | 0 | 0 | 0 | 0 | 0 | 0 | 0 | 0 | 0 | 0 | 0 | 0 | 0 | 0 | 0 | 0 | 0 | 0 | 0 | 0 | 0 | 0 | 27.3 | 31.91 | 14.12 | 2.26 | 0
55 | 38488006 | 38488374 | 31665994 | 31665988 | 1 | 31665988 | 1 | 9999990008 |  | Трудозатраты рабочих | 1191 | 1013 | чел.-ч. | чел.-ч. | 1 | 0 | 476480486 | 0.26 | 0 | 0 | 0 | 0 | 0 | 0 | 0 | 0 | 1 | 1 | 1 | 1 | 0 | 1 | 0 | 0 | 0 | 0.26 | 1 | 2 | 38488377 | 1 | 0 | 44 | 0 | 0 | 0 | 0 | 0 | 0 | 0 | 0 | 0 | 0 | 0 | 0 | 0 | 0 | 0 | 0 | 0 | 0 | 0 | 0 | 0 | 0 | 0.26 | 0 | 0 | 1 | 0
55 | 38488006 | 38488374 | 35197588 | 1 | 1 | 31665988 | 2 | 2.1-17-203 | ТСН-2001.2. Доп. 47. п.1-17-203 (172706) | Установки направленного бурения, тяговое усилие до 500 кН | 1367 | 1011 | маш.-ч. | маш.-ч. | 1 | 0 | 1357638705 | 0.26 | 0 | 11049.47 | 1543.26 | 0 | 0 | 1948.76 | 74.41 | 0 | 1 | 5.67 | 20.74 | 1 | 0 | 1 | 0 | 0 | 0 | 0.26 | 0 | 2 | 38488378 | 1 | 0 | 45 | 0 | 0 | 0 | 0 | 0 | 0 | 0 | 0 | 0 | 0 | 0 | 0 | 0 | 0 | 0 | 0 | 0 | 0 | 0 | 0 | 0 | 0 | 0.26 | 11049.47 | 1948.76 | 5.67 | 0
57 | 38488006 | 38488380 | 31665994 | 31665988 | 1 | 31665988 | 1 | 9999990008 |  | Трудозатраты рабочих | 1191 | 1013 | чел.-ч. | чел.-ч. | 1 | 0 | 476480486 | 0.6 | 0 | 0 | 0 | 0 | 0 | 0 | 0 | 0 | 1 | 1 | 1 | 1 | 0 | 1 | 0 | 0 | 0 | 0.6 | 1 | 2 | 38488384 | 1 | 0 | 46 | 0 | 0 | 0 | 0 | 0 | 0 | 0 | 0 | 0 | 0 | 0 | 0 | 0 | 0 | 0 | 0 | 0 | 0 | 0 | 0 | 0 | 0 | 0.6 | 0 | 0 | 1 | 0
57 | 38488006 | 38488380 | 35197588 | 1 | 1 | 31665988 | 2 | 2.1-17-203 | ТСН-2001.2. Доп. 47. п.1-17-203 (172706) | Установки направленного бурения, тяговое усилие до 500 кН | 1367 | 1011 | маш.-ч. | маш.-ч. | 1 | 0 | 1357638705 | 0.6 | 0 | 11049.47 | 1543.26 | 0 | 0 | 1948.76 | 74.41 | 0 | 1 | 5.67 | 20.74 | 1 | 0 | 1 | 0 | 0 | 0 | 0.6 | 0 | 2 | 38488385 | 1 | 0 | 47 | 0 | 0 | 0 | 0 | 0 | 0 | 0 | 0 | 0 | 0 | 0 | 0 | 0 | 0 | 0 | 0 | 0 | 0 | 0 | 0 | 0 | 0 | 0.6 | 11049.47 | 1948.76 | 5.67 | 0
57 | 38488006 | 38488380 | 31746236 | 1 | 1 | 31665988 | 2 | 2.1-9-2 | ТСН-2001.2. Доп. 1-42, п. 1-9-2 (090201) | Машины бурильно-крановые на базе автомобиля, глубина бурения до 5 м | 1367 | 1011 | маш.-ч. | маш.-ч. | 1 | 0 | 776244494 | 0.58 | 0 | 1097.24 | 499.42 | 0 | 0 | 117.73 | 24.08 | 0 | 1 | 9.32 | 20.74 | 1 | 0 | 1 | 0 | 0 | 0 | 0.58 | 0 | 2 | 38488386 | 1 | 0 | 48 | 0 | 0 | 0 | 0 | 0 | 0 | 0 | 0 | 0 | 0 | 0 | 0 | 0 | 0 | 0 | 0 | 0 | 0 | 0 | 0 | 0 | 0 | 0.58 | 1097.24 | 117.73 | 9.32 | 0
58 | 38488006 | 38488387 | 31665994 | 31665988 | 1 | 31665988 | 1 | 9999990008 |  | Трудозатраты рабочих | 1191 | 1013 | чел.-ч. | чел.-ч. | 1 | 0 | 476480486 | 2.22 | 0 | 0 | 0 | 0 | 0 | 0 | 0 | 0 | 1 | 1 | 1 | 1 | 0 | 1 | 0 | 0 | 0 | 2.22 | 1 | 2 | 38488403 | 1 | 0 | 49 | 0 | 0 | 0 | 0 | 0 | 0 | 0 | 0 | 0 | 0 | 0 | 0 | 0 | 0 | 0 | 0 | 0 | 0 | 0 | 0 | 0 | 0 | 253.0134 | 0 | 0 | 1 | 0
58 | 38488006 | 38488387 | 31746335 | 1 | 1 | 31665988 | 2 | 2.1-11-91 | ТСН-2001.2. Доп. 48. п.1-11-91 (110701) | Мотопомпы, производительность до 54 м3/ч, напор до 28 м | 1367 | 1011 | маш.-ч. | маш.-ч. | 1 | 0 | 2037067470 | 0.21 | 0 | 394.62 | 311.1 | 0 | 0 | 50.27 | 15 | 0 | 1 | 7.85 | 20.74 | 1 | 0 | 1 | 0 | 0 | 0 | 0.21 | 0 | 2 | 38488404 | 1 | 0 | 50 | 0 | 0 | 0 | 0 | 0 | 0 | 0 | 0 | 0 | 0 | 0 | 0 | 0 | 0 | 0 | 0 | 0 | 0 | 0 | 0 | 0 | 0 | 23.9337 | 394.62 | 50.27 | 7.85 | 0
58 | 38488006 | 38488387 | 35197588 | 1 | 1 | 31665988 | 2 | 2.1-17-203 | ТСН-2001.2. Доп. 47. п.1-17-203 (172706) | Установки направленного бурения, тяговое усилие до 500 кН | 1367 | 1011 | маш.-ч. | маш.-ч. | 1 | 0 | 1357638705 | 0.92 | 0 | 11049.47 | 1543.26 | 0 | 0 | 1948.76 | 74.41 | 0 | 1 | 5.67 | 20.74 | 1 | 0 | 1 | 0 | 0 | 0 | 0.92 | 0 | 2 | 38488405 | 1 | 0 | 51 | 0 | 0 | 0 | 0 | 0 | 0 | 0 | 0 | 0 | 0 | 0 | 0 | 0 | 0 | 0 | 0 | 0 | 0 | 0 | 0 | 0 | 0 | 104.8524 | 11049.47 | 1948.76 | 5.67 | 0
58 | 38488006 | 38488387 | 31746517 | 1 | 1 | 31665988 | 2 | 2.1-17-49 | ТСН-2001.2. Доп. 1-42, п. 1-17-49 (176802) | Каналоочистители-илососы универсальные, емкость до 10 м3 | 1367 | 1011 | маш.-ч. | маш.-ч. | 1 | 0 | 1313308123 | 0.16 | 0 | 2063.5 | 463.75 | 0 | 0 | 199.18 | 22.36 | 0 | 1 | 10.36 | 20.74 | 1 | 0 | 1 | 0 | 0 | 0 | 0.16 | 0 | 2 | 38488406 | 1 | 0 | 52 | 0 | 0 | 0 | 0 | 0 | 0 | 0 | 0 | 0 | 0 | 0 | 0 | 0 | 0 | 0 | 0 | 0 | 0 | 0 | 0 | 0 | 0 | 18.2352 | 2063.5 | 199.18 | 10.36 | 0
58 | 38488006 | 38488387 | 31746664 | 1 | 1 | 31665988 | 2 | 2.1-18-23 | ТСН-2001.2. Доп. 1-42, п. 1-18-23 (183201) | Автомобили бортовые с манипулятором грузоподъемностью до 6 т | 1367 | 1011 | маш.-ч. | маш.-ч. | 1 | 0 | 902205412 | 0.04 | 0 | 511.33 | 160.53 | 0 | 0 | 64.89 | 7.74 | 0 | 1 | 7.88 | 20.74 | 1 | 0 | 1 | 0 | 0 | 0 | 0.04 | 0 | 2 | 38488407 | 1 | 0 | 53 | 0 | 0 | 0 | 0 | 0 | 0 | 0 | 0 | 0 | 0 | 0 | 0 | 0 | 0 | 0 | 0 | 0 | 0 | 0 | 0 | 0 | 0 | 4.5588 | 511.33 | 64.89 | 7.88 | 0
58 | 38488006 | 38488387 | 31745918 | 1 | 1 | 31665988 | 2 | 2.1-3-70 | ТСН-2001.2. Доп. 1-42, п. 1-3-70 (038005) | Трубоукладчики для труб, диаметр 600-700 мм | 1367 | 1011 | маш.-ч. | маш.-ч. | 1 | 0 | 2126829182 | 0.35 | 0 | 1675.44 | 740.42 | 0 | 0 | 177.86 | 35.7 | 0 | 1 | 9.42 | 20.74 | 1 | 0 | 1 | 0 | 0 | 0 | 0.35 | 0 | 2 | 38488408 | 1 | 0 | 54 | 0 | 0 | 0 | 0 | 0 | 0 | 0 | 0 | 0 | 0 | 0 | 0 | 0 | 0 | 0 | 0 | 0 | 0 | 0 | 0 | 0 | 0 | 39.8895 | 1675.44 | 177.86 | 9.42 | 0
58 | 38488006 | 38488387 | 31746073 | 1 | 1 | 31665988 | 2 | 2.1-5-17 | ТСН-2001.2. Доп. 1-42, п. 1-5-17 (050901) | Поливомоечные машины, емкость цистерны до 5000 л | 1367 | 1011 | маш.-ч. | маш.-ч. | 1 | 0 | 1778166765 | 0.21 | 0 | 1009.47 | 593.37 | 0 | 0 | 148.89 | 28.61 | 0 | 1 | 6.78 | 20.74 | 1 | 0 | 1 | 0 | 0 | 0 | 0.21 | 0 | 2 | 38488409 | 1 | 0 | 55 | 0 | 0 | 0 | 0 | 0 | 0 | 0 | 0 | 0 | 0 | 0 | 0 | 0 | 0 | 0 | 0 | 0 | 0 | 0 | 0 | 0 | 0 | 23.9337 | 1009.47 | 148.89 | 6.78 | 0
58 | 38488006 | 38488387 | 35197583 | 1 | 1 | 31665988 | 2 | 2.1-6-79 | ТСН-2001.2. Доп. 47. п.1-6-79 (061105) | Установки смесительные стационарные для приготовления бентонитового раствора, емкость до 4000 л | 1367 | 1011 | маш.-ч. | маш.-ч. | 1 | 0 | -1506540917 | 0.92 | 0 | 720.46 | 388.67 | 0 | 0 | 80.14 | 18.74 | 0 | 1 | 8.99 | 20.74 | 1 | 0 | 1 | 0 | 0 | 0 | 0.92 | 0 | 2 | 38488410 | 1 | 0 | 56 | 0 | 0 | 0 | 0 | 0 | 0 | 0 | 0 | 0 | 0 | 0 | 0 | 0 | 0 | 0 | 0 | 0 | 0 | 0 | 0 | 0 | 0 | 104.8524 | 720.46 | 80.14 | 8.99 | 0
58 | 38488006 | 38488387 | 31665992 | 31665988 | 1 | 31665988 | 2 | 9999990007 |  | Стоимость прочих машин (ЭСН) | 1344 | 1008 | руб. | руб. | 1 | 0 | -1180195794 | 0.01 | 0 | 1 | 0 | 0 | 0 | 1 | 0 | 0 | 1 | 1 | 1 | 1 | 0 | 1 | 0 | 0 | 0 | 0.01 | 0 | 2 | 38488411 | 1 | 0 | 57 | 0 | 0 | 0 | 0 | 0 | 0 | 0 | 0 | 0 | 0 | 0 | 0 | 0 | 0 | 0 | 0 | 0 | 0 | 0 | 0 | 0 | 0 | 1.1397 | 1 | 1 | 1 | 0
58 | 38488006 | 38488387 | 31724276 | 1 | 1 | 31665988 | 3 | 1.1-1-1049 | ТСН-2001.1. Доп. 1-42. Р. 1, о. 1, поз. 1049 | Сода кальцинированная техническая | 1348 | 1009 | т | т | 1000 | 0 | 1678700400 | 0.0023015 | 18317.21 | 0 | 0 | 0 | 5778.3 | 0 | 0 | 0 | 3.17 | 1 | 1 | 1 | 0 | 1 | 0 | 0 | 0 | 0.0023015 | 0 | 2 | 38488412 | 1 | 0 | 58 | 0 | 0 | 0 | 0 | 0 | 0 | 0 | 0 | 0 | 0 | 0 | 0 | 0 | 0 | 0 | 0 | 0 | 0 | 0 | 0 | 0 | 0 | 0.2623 | 18317.21 | 5778.3 | 3.17 | 0
58 | 38488006 | 38488387 | 31725093 | 1 | 1 | 31665988 | 3 | 1.1-1-118 | ТСН-2001.1. Доп. 1-42. Р. 1, о. 1, поз. 118 | Вода | 1339 | 1007 | м3 | м3 | 1 | 0 | -862991314 | 3.15 | 32.24 | 0 | 0 | 0 | 7.07 | 0 | 0 | 0 | 4.56 | 1 | 1 | 1 | 0 | 1 | 0 | 0 | 0 | 3.15 | 0 | 2 | 38488413 | 1 | 0 | 59 | 0 | 0 | 0 | 0 | 0 | 0 | 0 | 0 | 0 | 0 | 0 | 0 | 0 | 0 | 0 | 0 | 0 | 0 | 0 | 0 | 0 | 0 | 359.0055 | 32.24 | 7.07 | 4.56 | 0
58 | 38488006 | 38488387 | 31723548 | 1 | 1 | 31665988 | 3 | 1.1-1-1835 | ТСН-2001.1 Доп. 49, Р. 1, о. 1, поз. 1835 | Бентонит натриевый тонкого помола с содержанием органических полимеров, для сгущения, увеличения объема и придания гелеобразующих свойств буровым растворам, укрепления, снижения просачивания воды в стенках каналов | 1346 | 1009 | кг | кг | 1 | 0 | 185995085 | 179.2 | 43.62 | 0 | 0 | 0 | 11.3 | 0 | 0 | 0 | 3.86 | 1 | 1 | 1 | 0 | 0 | 0 | 0 | 0 | 179.2 | 0 | 1 | -1 | 0 | 0 |  | 0 | 0 | 0 | 0 | 0 | 0 | 0 | 0 | 0 | 0 | 0 | 0 | 0 | 0 | 0 | 0 | 0 | 0 | 0 | 0 | 0 | 0 | 20423.424 | 43.62 | 11.3 | 3.86 | 0
58 | 38488006 | 38488387 | 31722639 | 1 | 1 | 31665988 | 3 | 1.1-1-2948 | ТСН-2001.1 Доп. 49, Р. 1, о. 1, поз. 2948 | Смазка графитная | 1346 | 1009 | кг | кг | 1 | 0 | -754417250 | 0.0467 | 42.56 | 0 | 0 | 0 | 7.48 | 0 | 0 | 0 | 5.69 | 1 | 1 | 1 | 0 | 1 | 0 | 0 | 0 | 0.0467 | 0 | 2 | 38488414 | 1 | 0 | 60 | 0 | 0 | 0 | 0 | 0 | 0 | 0 | 0 | 0 | 0 | 0 | 0 | 0 | 0 | 0 | 0 | 0 | 0 | 0 | 0 | 0 | 0 | 5.3224 | 42.56 | 7.48 | 5.69 | 0
58 | 38488006 | 38488387 | 31722307 | 1 | 1 | 31665988 | 3 | 1.1-1-3290 | ТСН-2001.1 Доп. 43, Р. 1, о. 1, поз. 3290 | Средство полимерное жидкое типа "Мастер Рок СЛП2", для кондиционирования грунтов | 1296 | 1002 | л | л | 1 | 0 | -360054125 | 9.8176 | 447.29 | 0 | 0 | 0 | 95.37 | 0 | 0 | 0 | 4.69 | 1 | 1 | 1 | 0 | 0 | 0 | 0 | 0 | 9.8176 | 0 | 1 | -1 | 0 | 0 |  | 0 | 0 | 0 | 0 | 0 | 0 | 0 | 0 | 0 | 0 | 0 | 0 | 0 | 0 | 0 | 0 | 0 | 0 | 0 | 0 | 0 | 0 | 1118.9119 | 447.29 | 95.37 | 4.69 | 0
58 | 38488006 | 38488387 | 35197121 | 1 | 1 | 31665988 | 3 | 1.12-5-1092 | ТСН-2001.1 Доп. 47, Р. 12, о. 5, поз. 1092 | Трубы напорные из полиэтилена ПЭ 100, SDR 17, номинальное давление 1,0 МПа, номинальный наружный диаметр 225 мм, толщина стенки 13,4 мм | 1301 | 1003 | м | м | 1 | 0 | -2142827478 | 3 | 1124.42 | 0 | 0 | 0 | 215.82 | 0 | 0 | 0 | 5.21 | 1 | 1 | 1 | 0 | 0 | 0 | 0 | 0 | 3 | 0 | 1 | -1 | 0 | 0 |  | 0 | 0 | 0 | 0 | 0 | 0 | 0 | 0 | 0 | 0 | 0 | 0 | 0 | 0 | 0 | 0 | 0 | 0 | 0 | 0 | 0 | 0 | 341.91 | 1124.42 | 215.82 | 5.21 | 0
63 | 38488006 | 38488422 | 31746379 | 1 | 1 | 31665988 | 2 | 2.1-13-29 | ТСН-2001.2. Доп. 1-42, п. 1-13-29 (135502) | Машины для сварки полиэтиленовых труб PSO 825, диаметр до 315 мм | 1367 | 1011 | маш.-ч. | маш.-ч. | 1 | 0 | 2118325711 | 1.82 | 0 | 31.91 | 6.64 | 0 | 0 | 14.12 | 0.32 | 0 | 1 | 2.26 | 20.74 | 1 | 0 | 1 | 0 | 0 | 0 | 1.82 | 0 | 2 | 38488424 | 1 | 0 | 64 | 0 | 0 | 0 | 0 | 0 | 0 | 0 | 0 | 0 | 0 | 0 | 0 | 0 | 0 | 0 | 0 | 0 | 0 | 0 | 0 | 0 | 0 | 49.14 | 31.91 | 14.12 | 2.26 | 0
64 | 38488006 | 38488425 | 31665994 | 31665988 | 1 | 31665988 | 1 | 9999990008 |  | Трудозатраты рабочих | 1191 | 1013 | чел.-ч. | чел.-ч. | 1 | 0 | 476480486 | 0.26 | 0 | 0 | 0 | 0 | 0 | 0 | 0 | 0 | 1 | 1 | 1 | 1 | 0 | 1 | 0 | 0 | 0 | 0.26 | 1 | 2 | 38488428 | 1 | 0 | 65 | 0 | 0 | 0 | 0 | 0 | 0 | 0 | 0 | 0 | 0 | 0 | 0 | 0 | 0 | 0 | 0 | 0 | 0 | 0 | 0 | 0 | 0 | 0.26 | 0 | 0 | 1 | 0
64 | 38488006 | 38488425 | 35197588 | 1 | 1 | 31665988 | 2 | 2.1-17-203 | ТСН-2001.2. Доп. 47. п.1-17-203 (172706) | Установки направленного бурения, тяговое усилие до 500 кН | 1367 | 1011 | маш.-ч. | маш.-ч. | 1 | 0 | 1357638705 | 0.26 | 0 | 11049.47 | 1543.26 | 0 | 0 | 1948.76 | 74.41 | 0 | 1 | 5.67 | 20.74 | 1 | 0 | 1 | 0 | 0 | 0 | 0.26 | 0 | 2 | 38488429 | 1 | 0 | 66 | 0 | 0 | 0 | 0 | 0 | 0 | 0 | 0 | 0 | 0 | 0 | 0 | 0 | 0 | 0 | 0 | 0 | 0 | 0 | 0 | 0 | 0 | 0.26 | 11049.47 | 1948.76 | 5.67 | 0
129 | 38488006 | 38488433 | 31665992 | 31665988 | 1 | 31665988 | 2 | 9999990007 |  | Стоимость прочих машин (ЭСН) | 1344 | 1008 | руб. | руб. | 1 | 0 | -1180195794 | 55.05 | 0 | 1 | 0 | 0 | 0 | 1 | 0 | 0 | 1 | 1 | 1 | 1 | 0 | 1 | 0 | 0 | 0 | 55.05 | 0 | 2 | 38488435 | 1 | 0 | 68 | 0 | 0 | 0 | 0 | 0 | 0 | 0 | 0 | 0 | 0 | 0 | 0 | 0 | 0 | 0 | 0 | 0 | 0 | 0 | 0 | 0 | 0 | 891.81 | 1 | 1 | 1 | 0

## EtalonRes
32 | 38488263 | 38488260 | 31665994 | 31665988 | 1 | 31665988 | 1 | 9999990008 |  | Трудозатраты рабочих | 1191 | 1013 | чел.-ч. | чел.-ч. | 1 | 192.7 | 0 | 0 | 0 | 0 | 0 | 1 | 1 | 192.7 | 2 | 38488261 | 1 | 0 | 0 | 0 | 0 | 0 | 0 | 0 | 0
33 | 38488269 | 38488264 | 31665994 | 31665988 | 1 | 31665988 | 1 | 9999990008 |  | Трудозатраты рабочих | 1191 | 1013 | чел.-ч. | чел.-ч. | 1 | 107.04 | 0 | 0 | 0 | 0 | 0 | 1 | 1 | 107.04 | 2 | 38488265 | 2 | 0 | 0 | 0 | 0 | 0 | 0 | 0 | 0
35 | 38488274 | 38488271 | 31665994 | 31665988 | 1 | 31665988 | 1 | 9999990008 |  | Трудозатраты рабочих | 1191 | 1013 | чел.-ч. | чел.-ч. | 1 | 83 | 0 | 0 | 0 | 0 | 0 | 1 | 1 | 83 | 2 | 38488272 | 5 | 0 | 0 | 0 | 0 | 0 | 0 | 0 | 0
37 | 38488280 | 38488276 | 31665994 | 31665988 | 1 | 31665988 | 1 | 9999990008 |  | Трудозатраты рабочих | 1191 | 1013 | чел.-ч. | чел.-ч. | 1 | 0.6 | 0 | 0 | 0 | 0 | 0 | 1 | 1 | 0.6 | 2 | 38488277 | 6 | 0 | 0 | 0 | 0 | 0 | 0 | 0 | 0
37 | 38488281 | 38488276 | 35197588 | 1 | 1 | 31665988 | 2 | 2.1-17-203 | ТСН-2001.2. Доп. 47. п.1-17-203 (172706) | Установки направленного бурения, тяговое усилие до 500 кН | 1367 | 1011 | маш.-ч. | маш.-ч. | 1 | 0.6 | 0 | 1948.76 | 74.41 | 0 | 0 | 1 | 0 | 0.6 | 2 | 38488278 | 7 | 0 | 0 | 0 | 0 | 0 | 0 | 0 | 0
37 | 38488282 | 38488276 | 31746236 | 1 | 1 | 31665988 | 2 | 2.1-9-2 | ТСН-2001.2. Доп. 1-42, п. 1-9-2 (090201) | Машины бурильно-крановые на базе автомобиля, глубина бурения до 5 м | 1367 | 1011 | маш.-ч. | маш.-ч. | 1 | 0.58 | 0 | 117.73 | 24.08 | 0 | 0 | 1 | 0 | 0.58 | 2 | 38488279 | 8 | 0 | 0 | 0 | 0 | 0 | 0 | 0 | 0
38 | 38488299 | 38488283 | 31665994 | 31665988 | 1 | 31665988 | 1 | 9999990008 |  | Трудозатраты рабочих | 1191 | 1013 | чел.-ч. | чел.-ч. | 1 | 2.22 | 0 | 0 | 0 | 0 | 0 | 1 | 1 | 2.22 | 2 | 38488284 | 9 | 0 | 0 | 0 | 0 | 0 | 0 | 0 | 0
38 | 38488300 | 38488283 | 31746335 | 1 | 1 | 31665988 | 2 | 2.1-11-91 | ТСН-2001.2. Доп. 48. п.1-11-91 (110701) | Мотопомпы, производительность до 54 м3/ч, напор до 28 м | 1367 | 1011 | маш.-ч. | маш.-ч. | 1 | 0.21 | 0 | 50.27 | 15 | 0 | 0 | 1 | 0 | 0.21 | 2 | 38488285 | 10 | 0 | 0 | 0 | 0 | 0 | 0 | 0 | 0
38 | 38488301 | 38488283 | 35197588 | 1 | 1 | 31665988 | 2 | 2.1-17-203 | ТСН-2001.2. Доп. 47. п.1-17-203 (172706) | Установки направленного бурения, тяговое усилие до 500 кН | 1367 | 1011 | маш.-ч. | маш.-ч. | 1 | 0.92 | 0 | 1948.76 | 74.41 | 0 | 0 | 1 | 0 | 0.92 | 2 | 38488286 | 11 | 0 | 0 | 0 | 0 | 0 | 0 | 0 | 0
38 | 38488302 | 38488283 | 31746517 | 1 | 1 | 31665988 | 2 | 2.1-17-49 | ТСН-2001.2. Доп. 1-42, п. 1-17-49 (176802) | Каналоочистители-илососы универсальные, емкость до 10 м3 | 1367 | 1011 | маш.-ч. | маш.-ч. | 1 | 0.16 | 0 | 199.18 | 22.36 | 0 | 0 | 1 | 0 | 0.16 | 2 | 38488287 | 12 | 0 | 0 | 0 | 0 | 0 | 0 | 0 | 0
38 | 38488303 | 38488283 | 31746664 | 1 | 1 | 31665988 | 2 | 2.1-18-23 | ТСН-2001.2. Доп. 1-42, п. 1-18-23 (183201) | Автомобили бортовые с манипулятором грузоподъемностью до 6 т | 1367 | 1011 | маш.-ч. | маш.-ч. | 1 | 0.04 | 0 | 64.89 | 7.74 | 0 | 0 | 1 | 0 | 0.04 | 2 | 38488288 | 13 | 0 | 0 | 0 | 0 | 0 | 0 | 0 | 0
38 | 38488304 | 38488283 | 31745918 | 1 | 1 | 31665988 | 2 | 2.1-3-70 | ТСН-2001.2. Доп. 1-42, п. 1-3-70 (038005) | Трубоукладчики для труб, диаметр 600-700 мм | 1367 | 1011 | маш.-ч. | маш.-ч. | 1 | 0.35 | 0 | 177.86 | 35.7 | 0 | 0 | 1 | 0 | 0.35 | 2 | 38488289 | 14 | 0 | 0 | 0 | 0 | 0 | 0 | 0 | 0
38 | 38488305 | 38488283 | 31746073 | 1 | 1 | 31665988 | 2 | 2.1-5-17 | ТСН-2001.2. Доп. 1-42, п. 1-5-17 (050901) | Поливомоечные машины, емкость цистерны до 5000 л | 1367 | 1011 | маш.-ч. | маш.-ч. | 1 | 0.21 | 0 | 148.89 | 28.61 | 0 | 0 | 1 | 0 | 0.21 | 2 | 38488290 | 15 | 0 | 0 | 0 | 0 | 0 | 0 | 0 | 0
38 | 38488306 | 38488283 | 35197583 | 1 | 1 | 31665988 | 2 | 2.1-6-79 | ТСН-2001.2. Доп. 47. п.1-6-79 (061105) | Установки смесительные стационарные для приготовления бентонитового раствора, емкость до 4000 л | 1367 | 1011 | маш.-ч. | маш.-ч. | 1 | 0.92 | 0 | 80.14 | 18.74 | 0 | 0 | 1 | 0 | 0.92 | 2 | 38488291 | 16 | 0 | 0 | 0 | 0 | 0 | 0 | 0 | 0
38 | 38488307 | 38488283 | 31665992 | 31665988 | 1 | 31665988 | 2 | 9999990007 |  | Стоимость прочих машин (ЭСН) | 1344 | 1008 | руб. | руб. | 1 | 0.01 | 0 | 1 | 0 | 0 | 0 | 1 | 0 | 0.01 | 2 | 38488292 | 17 | 0 | 0 | 0 | 0 | 0 | 0 | 0 | 0
38 | 38488308 | 38488283 | 31724276 | 1 | 1 | 31665988 | 3 | 1.1-1-1049 | ТСН-2001.1. Доп. 1-42. Р. 1, о. 1, поз. 1049 | Сода кальцинированная техническая | 1348 | 1009 | т | т | 1000 | 0.0023015 | 5778.3 | 0 | 0 | 0 | 0 | 1 | 0 | 0.0023015 | 2 | 38488293 | 18 | 0 | 0 | 0 | 0 | 0 | 0 | 0 | 0
38 | 38488309 | 38488283 | 31725093 | 1 | 1 | 31665988 | 3 | 1.1-1-118 | ТСН-2001.1. Доп. 1-42. Р. 1, о. 1, поз. 118 | Вода | 1339 | 1007 | м3 | м3 | 1 | 3.15 | 7.07 | 0 | 0 | 0 | 0 | 1 | 0 | 3.15 | 2 | 38488294 | 19 | 0 | 0 | 0 | 0 | 0 | 0 | 0 | 0
38 | 38488310 | 38488283 | 31722639 | 1 | 1 | 31665988 | 3 | 1.1-1-2948 | ТСН-2001.1 Доп. 49, Р. 1, о. 1, поз. 2948 | Смазка графитная | 1346 | 1009 | кг | кг | 1 | 0.0467 | 7.48 | 0 | 0 | 0 | 0 | 1 | 0 | 0.0467 | 2 | 38488295 | 21 | 0 | 0 | 0 | 0 | 0 | 0 | 0 | 0
38 | 38488311 | 38488283 | 35192269 | 31665988 | 1 | 31665988 | 3 | 2164500000 |  | Бентониты | 1346 | 1009 | кг | кг | 1 | 179.2 | 0 | 0 | 0 | 0 | 0 | 0 | 0 | 179.2 | 3 | -1 |  | 0 | 0 | 0 | 0 | 0 | 0 | 0 | 0
38 | 38488312 | 38488283 | 31666862 | 31665988 | 1 | 31665988 | 3 | 2248110000 |  | Трубы из полиэтилена | 1301 | 1003 | м | м | 1 | 0 | 0 | 0 | 0 | 0 | 0 | 0 | 0 | 0 | 3 | -1 |  | 0 | 0 | 0 | 0 | 0 | 0 | 0 | 0
38 | 38488313 | 38488283 | 35193053 | 31665988 | 1 | 31665988 | 3 | 2452910000 |  | Полимеры для флотации | 1296 | 1002 | л | л | 1 | 9.8176 | 0 | 0 | 0 | 0 | 0 | 0 | 0 | 9.8176 | 3 | -1 |  | 0 | 0 | 0 | 0 | 0 | 0 | 0 | 0
45 | 38488322 | 38488320 | 31746379 | 1 | 1 | 31665988 | 2 | 2.1-13-29 | ТСН-2001.2. Доп. 1-42, п. 1-13-29 (135502) | Машины для сварки полиэтиленовых труб PSO 825, диаметр до 315 мм | 1367 | 1011 | маш.-ч. | маш.-ч. | 1 | 1.82 | 0 | 14.12 | 0.32 | 0 | 0 | 1 | 0 | 1.82 | 2 | 38488321 | 24 | 0 | 0 | 0 | 0 | 0 | 0 | 0 | 0
46 | 38488326 | 38488323 | 31665994 | 31665988 | 1 | 31665988 | 1 | 9999990008 |  | Трудозатраты рабочих | 1191 | 1013 | чел.-ч. | чел.-ч. | 1 | 0.26 | 0 | 0 | 0 | 0 | 0 | 1 | 1 | 0.26 | 2 | 38488324 | 25 | 0 | 0 | 0 | 0 | 0 | 0 | 0 | 0
46 | 38488327 | 38488323 | 35197588 | 1 | 1 | 31665988 | 2 | 2.1-17-203 | ТСН-2001.2. Доп. 47. п.1-17-203 (172706) | Установки направленного бурения, тяговое усилие до 500 кН | 1367 | 1011 | маш.-ч. | маш.-ч. | 1 | 0.26 | 0 | 1948.76 | 74.41 | 0 | 0 | 1 | 0 | 0.26 | 2 | 38488325 | 26 | 0 | 0 | 0 | 0 | 0 | 0 | 0 | 0
48 | 38488333 | 38488329 | 31665994 | 31665988 | 1 | 31665988 | 1 | 9999990008 |  | Трудозатраты рабочих | 1191 | 1013 | чел.-ч. | чел.-ч. | 1 | 0.6 | 0 | 0 | 0 | 0 | 0 | 1 | 1 | 0.6 | 2 | 38488330 | 27 | 0 | 0 | 0 | 0 | 0 | 0 | 0 | 0
48 | 38488334 | 38488329 | 35197588 | 1 | 1 | 31665988 | 2 | 2.1-17-203 | ТСН-2001.2. Доп. 47. п.1-17-203 (172706) | Установки направленного бурения, тяговое усилие до 500 кН | 1367 | 1011 | маш.-ч. | маш.-ч. | 1 | 0.6 | 0 | 1948.76 | 74.41 | 0 | 0 | 1 | 0 | 0.6 | 2 | 38488331 | 28 | 0 | 0 | 0 | 0 | 0 | 0 | 0 | 0
48 | 38488335 | 38488329 | 31746236 | 1 | 1 | 31665988 | 2 | 2.1-9-2 | ТСН-2001.2. Доп. 1-42, п. 1-9-2 (090201) | Машины бурильно-крановые на базе автомобиля, глубина бурения до 5 м | 1367 | 1011 | маш.-ч. | маш.-ч. | 1 | 0.58 | 0 | 117.73 | 24.08 | 0 | 0 | 1 | 0 | 0.58 | 2 | 38488332 | 29 | 0 | 0 | 0 | 0 | 0 | 0 | 0 | 0
49 | 38488352 | 38488336 | 31665994 | 31665988 | 1 | 31665988 | 1 | 9999990008 |  | Трудозатраты рабочих | 1191 | 1013 | чел.-ч. | чел.-ч. | 1 | 2.22 | 0 | 0 | 0 | 0 | 0 | 1 | 1 | 2.22 | 2 | 38488337 | 30 | 0 | 0 | 0 | 0 | 0 | 0 | 0 | 0
49 | 38488353 | 38488336 | 31746335 | 1 | 1 | 31665988 | 2 | 2.1-11-91 | ТСН-2001.2. Доп. 48. п.1-11-91 (110701) | Мотопомпы, производительность до 54 м3/ч, напор до 28 м | 1367 | 1011 | маш.-ч. | маш.-ч. | 1 | 0.21 | 0 | 50.27 | 15 | 0 | 0 | 1 | 0 | 0.21 | 2 | 38488338 | 31 | 0 | 0 | 0 | 0 | 0 | 0 | 0 | 0
49 | 38488354 | 38488336 | 35197588 | 1 | 1 | 31665988 | 2 | 2.1-17-203 | ТСН-2001.2. Доп. 47. п.1-17-203 (172706) | Установки направленного бурения, тяговое усилие до 500 кН | 1367 | 1011 | маш.-ч. | маш.-ч. | 1 | 0.92 | 0 | 1948.76 | 74.41 | 0 | 0 | 1 | 0 | 0.92 | 2 | 38488339 | 32 | 0 | 0 | 0 | 0 | 0 | 0 | 0 | 0
49 | 38488355 | 38488336 | 31746517 | 1 | 1 | 31665988 | 2 | 2.1-17-49 | ТСН-2001.2. Доп. 1-42, п. 1-17-49 (176802) | Каналоочистители-илососы универсальные, емкость до 10 м3 | 1367 | 1011 | маш.-ч. | маш.-ч. | 1 | 0.16 | 0 | 199.18 | 22.36 | 0 | 0 | 1 | 0 | 0.16 | 2 | 38488340 | 33 | 0 | 0 | 0 | 0 | 0 | 0 | 0 | 0
49 | 38488356 | 38488336 | 31746664 | 1 | 1 | 31665988 | 2 | 2.1-18-23 | ТСН-2001.2. Доп. 1-42, п. 1-18-23 (183201) | Автомобили бортовые с манипулятором грузоподъемностью до 6 т | 1367 | 1011 | маш.-ч. | маш.-ч. | 1 | 0.04 | 0 | 64.89 | 7.74 | 0 | 0 | 1 | 0 | 0.04 | 2 | 38488341 | 34 | 0 | 0 | 0 | 0 | 0 | 0 | 0 | 0
49 | 38488357 | 38488336 | 31745918 | 1 | 1 | 31665988 | 2 | 2.1-3-70 | ТСН-2001.2. Доп. 1-42, п. 1-3-70 (038005) | Трубоукладчики для труб, диаметр 600-700 мм | 1367 | 1011 | маш.-ч. | маш.-ч. | 1 | 0.35 | 0 | 177.86 | 35.7 | 0 | 0 | 1 | 0 | 0.35 | 2 | 38488342 | 35 | 0 | 0 | 0 | 0 | 0 | 0 | 0 | 0
49 | 38488358 | 38488336 | 31746073 | 1 | 1 | 31665988 | 2 | 2.1-5-17 | ТСН-2001.2. Доп. 1-42, п. 1-5-17 (050901) | Поливомоечные машины, емкость цистерны до 5000 л | 1367 | 1011 | маш.-ч. | маш.-ч. | 1 | 0.21 | 0 | 148.89 | 28.61 | 0 | 0 | 1 | 0 | 0.21 | 2 | 38488343 | 36 | 0 | 0 | 0 | 0 | 0 | 0 | 0 | 0
49 | 38488359 | 38488336 | 35197583 | 1 | 1 | 31665988 | 2 | 2.1-6-79 | ТСН-2001.2. Доп. 47. п.1-6-79 (061105) | Установки смесительные стационарные для приготовления бентонитового раствора, емкость до 4000 л | 1367 | 1011 | маш.-ч. | маш.-ч. | 1 | 0.92 | 0 | 80.14 | 18.74 | 0 | 0 | 1 | 0 | 0.92 | 2 | 38488344 | 37 | 0 | 0 | 0 | 0 | 0 | 0 | 0 | 0
49 | 38488360 | 38488336 | 31665992 | 31665988 | 1 | 31665988 | 2 | 9999990007 |  | Стоимость прочих машин (ЭСН) | 1344 | 1008 | руб. | руб. | 1 | 0.01 | 0 | 1 | 0 | 0 | 0 | 1 | 0 | 0.01 | 2 | 38488345 | 38 | 0 | 0 | 0 | 0 | 0 | 0 | 0 | 0
49 | 38488361 | 38488336 | 31724276 | 1 | 1 | 31665988 | 3 | 1.1-1-1049 | ТСН-2001.1. Доп. 1-42. Р. 1, о. 1, поз. 1049 | Сода кальцинированная техническая | 1348 | 1009 | т | т | 1000 | 0.0023015 | 5778.3 | 0 | 0 | 0 | 0 | 1 | 0 | 0.0023015 | 2 | 38488346 | 39 | 0 | 0 | 0 | 0 | 0 | 0 | 0 | 0
49 | 38488362 | 38488336 | 31725093 | 1 | 1 | 31665988 | 3 | 1.1-1-118 | ТСН-2001.1. Доп. 1-42. Р. 1, о. 1, поз. 118 | Вода | 1339 | 1007 | м3 | м3 | 1 | 3.15 | 7.07 | 0 | 0 | 0 | 0 | 1 | 0 | 3.15 | 2 | 38488347 | 40 | 0 | 0 | 0 | 0 | 0 | 0 | 0 | 0
49 | 38488363 | 38488336 | 31722639 | 1 | 1 | 31665988 | 3 | 1.1-1-2948 | ТСН-2001.1 Доп. 49, Р. 1, о. 1, поз. 2948 | Смазка графитная | 1346 | 1009 | кг | кг | 1 | 0.0467 | 7.48 | 0 | 0 | 0 | 0 | 1 | 0 | 0.0467 | 2 | 38488348 | 42 | 0 | 0 | 0 | 0 | 0 | 0 | 0 | 0
49 | 38488364 | 38488336 | 35192269 | 31665988 | 1 | 31665988 | 3 | 2164500000 |  | Бентониты | 1346 | 1009 | кг | кг | 1 | 179.2 | 0 | 0 | 0 | 0 | 0 | 0 | 0 | 179.2 | 3 | -1 |  | 0 | 0 | 0 | 0 | 0 | 0 | 0 | 0
49 | 38488365 | 38488336 | 31666862 | 31665988 | 1 | 31665988 | 3 | 2248110000 |  | Трубы из полиэтилена | 1301 | 1003 | м | м | 1 | 0 | 0 | 0 | 0 | 0 | 0 | 0 | 0 | 0 | 3 | -1 |  | 0 | 0 | 0 | 0 | 0 | 0 | 0 | 0
49 | 38488366 | 38488336 | 35193053 | 31665988 | 1 | 31665988 | 3 | 2452910000 |  | Полимеры для флотации | 1296 | 1002 | л | л | 1 | 9.8176 | 0 | 0 | 0 | 0 | 0 | 0 | 0 | 9.8176 | 3 | -1 |  | 0 | 0 | 0 | 0 | 0 | 0 | 0 | 0
54 | 38488373 | 38488371 | 31746379 | 1 | 1 | 31665988 | 2 | 2.1-13-29 | ТСН-2001.2. Доп. 1-42, п. 1-13-29 (135502) | Машины для сварки полиэтиленовых труб PSO 825, диаметр до 315 мм | 1367 | 1011 | маш.-ч. | маш.-ч. | 1 | 1.82 | 0 | 14.12 | 0.32 | 0 | 0 | 1 | 0 | 1.82 | 2 | 38488372 | 45 | 0 | 0 | 0 | 0 | 0 | 0 | 0 | 0
55 | 38488377 | 38488374 | 31665994 | 31665988 | 1 | 31665988 | 1 | 9999990008 |  | Трудозатраты рабочих | 1191 | 1013 | чел.-ч. | чел.-ч. | 1 | 0.26 | 0 | 0 | 0 | 0 | 0 | 1 | 1 | 0.26 | 2 | 38488375 | 46 | 0 | 0 | 0 | 0 | 0 | 0 | 0 | 0
55 | 38488378 | 38488374 | 35197588 | 1 | 1 | 31665988 | 2 | 2.1-17-203 | ТСН-2001.2. Доп. 47. п.1-17-203 (172706) | Установки направленного бурения, тяговое усилие до 500 кН | 1367 | 1011 | маш.-ч. | маш.-ч. | 1 | 0.26 | 0 | 1948.76 | 74.41 | 0 | 0 | 1 | 0 | 0.26 | 2 | 38488376 | 47 | 0 | 0 | 0 | 0 | 0 | 0 | 0 | 0
57 | 38488384 | 38488380 | 31665994 | 31665988 | 1 | 31665988 | 1 | 9999990008 |  | Трудозатраты рабочих | 1191 | 1013 | чел.-ч. | чел.-ч. | 1 | 0.6 | 0 | 0 | 0 | 0 | 0 | 1 | 1 | 0.6 | 2 | 38488381 | 48 | 0 | 0 | 0 | 0 | 0 | 0 | 0 | 0
57 | 38488385 | 38488380 | 35197588 | 1 | 1 | 31665988 | 2 | 2.1-17-203 | ТСН-2001.2. Доп. 47. п.1-17-203 (172706) | Установки направленного бурения, тяговое усилие до 500 кН | 1367 | 1011 | маш.-ч. | маш.-ч. | 1 | 0.6 | 0 | 1948.76 | 74.41 | 0 | 0 | 1 | 0 | 0.6 | 2 | 38488382 | 49 | 0 | 0 | 0 | 0 | 0 | 0 | 0 | 0
57 | 38488386 | 38488380 | 31746236 | 1 | 1 | 31665988 | 2 | 2.1-9-2 | ТСН-2001.2. Доп. 1-42, п. 1-9-2 (090201) | Машины бурильно-крановые на базе автомобиля, глубина бурения до 5 м | 1367 | 1011 | маш.-ч. | маш.-ч. | 1 | 0.58 | 0 | 117.73 | 24.08 | 0 | 0 | 1 | 0 | 0.58 | 2 | 38488383 | 50 | 0 | 0 | 0 | 0 | 0 | 0 | 0 | 0
58 | 38488403 | 38488387 | 31665994 | 31665988 | 1 | 31665988 | 1 | 9999990008 |  | Трудозатраты рабочих | 1191 | 1013 | чел.-ч. | чел.-ч. | 1 | 2.22 | 0 | 0 | 0 | 0 | 0 | 1 | 1 | 2.22 | 2 | 38488388 | 51 | 0 | 0 | 0 | 0 | 0 | 0 | 0 | 0
58 | 38488404 | 38488387 | 31746335 | 1 | 1 | 31665988 | 2 | 2.1-11-91 | ТСН-2001.2. Доп. 48. п.1-11-91 (110701) | Мотопомпы, производительность до 54 м3/ч, напор до 28 м | 1367 | 1011 | маш.-ч. | маш.-ч. | 1 | 0.21 | 0 | 50.27 | 15 | 0 | 0 | 1 | 0 | 0.21 | 2 | 38488389 | 52 | 0 | 0 | 0 | 0 | 0 | 0 | 0 | 0
58 | 38488405 | 38488387 | 35197588 | 1 | 1 | 31665988 | 2 | 2.1-17-203 | ТСН-2001.2. Доп. 47. п.1-17-203 (172706) | Установки направленного бурения, тяговое усилие до 500 кН | 1367 | 1011 | маш.-ч. | маш.-ч. | 1 | 0.92 | 0 | 1948.76 | 74.41 | 0 | 0 | 1 | 0 | 0.92 | 2 | 38488390 | 53 | 0 | 0 | 0 | 0 | 0 | 0 | 0 | 0
58 | 38488406 | 38488387 | 31746517 | 1 | 1 | 31665988 | 2 | 2.1-17-49 | ТСН-2001.2. Доп. 1-42, п. 1-17-49 (176802) | Каналоочистители-илососы универсальные, емкость до 10 м3 | 1367 | 1011 | маш.-ч. | маш.-ч. | 1 | 0.16 | 0 | 199.18 | 22.36 | 0 | 0 | 1 | 0 | 0.16 | 2 | 38488391 | 54 | 0 | 0 | 0 | 0 | 0 | 0 | 0 | 0
58 | 38488407 | 38488387 | 31746664 | 1 | 1 | 31665988 | 2 | 2.1-18-23 | ТСН-2001.2. Доп. 1-42, п. 1-18-23 (183201) | Автомобили бортовые с манипулятором грузоподъемностью до 6 т | 1367 | 1011 | маш.-ч. | маш.-ч. | 1 | 0.04 | 0 | 64.89 | 7.74 | 0 | 0 | 1 | 0 | 0.04 | 2 | 38488392 | 55 | 0 | 0 | 0 | 0 | 0 | 0 | 0 | 0
58 | 38488408 | 38488387 | 31745918 | 1 | 1 | 31665988 | 2 | 2.1-3-70 | ТСН-2001.2. Доп. 1-42, п. 1-3-70 (038005) | Трубоукладчики для труб, диаметр 600-700 мм | 1367 | 1011 | маш.-ч. | маш.-ч. | 1 | 0.35 | 0 | 177.86 | 35.7 | 0 | 0 | 1 | 0 | 0.35 | 2 | 38488393 | 56 | 0 | 0 | 0 | 0 | 0 | 0 | 0 | 0
58 | 38488409 | 38488387 | 31746073 | 1 | 1 | 31665988 | 2 | 2.1-5-17 | ТСН-2001.2. Доп. 1-42, п. 1-5-17 (050901) | Поливомоечные машины, емкость цистерны до 5000 л | 1367 | 1011 | маш.-ч. | маш.-ч. | 1 | 0.21 | 0 | 148.89 | 28.61 | 0 | 0 | 1 | 0 | 0.21 | 2 | 38488394 | 57 | 0 | 0 | 0 | 0 | 0 | 0 | 0 | 0
58 | 38488410 | 38488387 | 35197583 | 1 | 1 | 31665988 | 2 | 2.1-6-79 | ТСН-2001.2. Доп. 47. п.1-6-79 (061105) | Установки смесительные стационарные для приготовления бентонитового раствора, емкость до 4000 л | 1367 | 1011 | маш.-ч. | маш.-ч. | 1 | 0.92 | 0 | 80.14 | 18.74 | 0 | 0 | 1 | 0 | 0.92 | 2 | 38488395 | 58 | 0 | 0 | 0 | 0 | 0 | 0 | 0 | 0
58 | 38488411 | 38488387 | 31665992 | 31665988 | 1 | 31665988 | 2 | 9999990007 |  | Стоимость прочих машин (ЭСН) | 1344 | 1008 | руб. | руб. | 1 | 0.01 | 0 | 1 | 0 | 0 | 0 | 1 | 0 | 0.01 | 2 | 38488396 | 59 | 0 | 0 | 0 | 0 | 0 | 0 | 0 | 0
58 | 38488412 | 38488387 | 31724276 | 1 | 1 | 31665988 | 3 | 1.1-1-1049 | ТСН-2001.1. Доп. 1-42. Р. 1, о. 1, поз. 1049 | Сода кальцинированная техническая | 1348 | 1009 | т | т | 1000 | 0.0023015 | 5778.3 | 0 | 0 | 0 | 0 | 1 | 0 | 0.0023015 | 2 | 38488397 | 60 | 0 | 0 | 0 | 0 | 0 | 0 | 0 | 0
58 | 38488413 | 38488387 | 31725093 | 1 | 1 | 31665988 | 3 | 1.1-1-118 | ТСН-2001.1. Доп. 1-42. Р. 1, о. 1, поз. 118 | Вода | 1339 | 1007 | м3 | м3 | 1 | 3.15 | 7.07 | 0 | 0 | 0 | 0 | 1 | 0 | 3.15 | 2 | 38488398 | 61 | 0 | 0 | 0 | 0 | 0 | 0 | 0 | 0
58 | 38488414 | 38488387 | 31722639 | 1 | 1 | 31665988 | 3 | 1.1-1-2948 | ТСН-2001.1 Доп. 49, Р. 1, о. 1, поз. 2948 | Смазка графитная | 1346 | 1009 | кг | кг | 1 | 0.0467 | 7.48 | 0 | 0 | 0 | 0 | 1 | 0 | 0.0467 | 2 | 38488399 | 63 | 0 | 0 | 0 | 0 | 0 | 0 | 0 | 0
58 | 38488415 | 38488387 | 35192269 | 31665988 | 1 | 31665988 | 3 | 2164500000 |  | Бентониты | 1346 | 1009 | кг | кг | 1 | 179.2 | 0 | 0 | 0 | 0 | 0 | 0 | 0 | 179.2 | 3 | -1 |  | 0 | 0 | 0 | 0 | 0 | 0 | 0 | 0
58 | 38488416 | 38488387 | 31666862 | 31665988 | 1 | 31665988 | 3 | 2248110000 |  | Трубы из полиэтилена | 1301 | 1003 | м | м | 1 | 0 | 0 | 0 | 0 | 0 | 0 | 0 | 0 | 0 | 3 | -1 |  | 0 | 0 | 0 | 0 | 0 | 0 | 0 | 0
58 | 38488417 | 38488387 | 35193053 | 31665988 | 1 | 31665988 | 3 | 2452910000 |  | Полимеры для флотации | 1296 | 1002 | л | л | 1 | 9.8176 | 0 | 0 | 0 | 0 | 0 | 0 | 0 | 9.8176 | 3 | -1 |  | 0 | 0 | 0 | 0 | 0 | 0 | 0 | 0
63 | 38488424 | 38488422 | 31746379 | 1 | 1 | 31665988 | 2 | 2.1-13-29 | ТСН-2001.2. Доп. 1-42, п. 1-13-29 (135502) | Машины для сварки полиэтиленовых труб PSO 825, диаметр до 315 мм | 1367 | 1011 | маш.-ч. | маш.-ч. | 1 | 1.82 | 0 | 14.12 | 0.32 | 0 | 0 | 1 | 0 | 1.82 | 2 | 38488423 | 66 | 0 | 0 | 0 | 0 | 0 | 0 | 0 | 0
64 | 38488428 | 38488425 | 31665994 | 31665988 | 1 | 31665988 | 1 | 9999990008 |  | Трудозатраты рабочих | 1191 | 1013 | чел.-ч. | чел.-ч. | 1 | 0.26 | 0 | 0 | 0 | 0 | 0 | 1 | 1 | 0.26 | 2 | 38488426 | 67 | 0 | 0 | 0 | 0 | 0 | 0 | 0 | 0
64 | 38488429 | 38488425 | 35197588 | 1 | 1 | 31665988 | 2 | 2.1-17-203 | ТСН-2001.2. Доп. 47. п.1-17-203 (172706) | Установки направленного бурения, тяговое усилие до 500 кН | 1367 | 1011 | маш.-ч. | маш.-ч. | 1 | 0.26 | 0 | 1948.76 | 74.41 | 0 | 0 | 1 | 0 | 0.26 | 2 | 38488427 | 68 | 0 | 0 | 0 | 0 | 0 | 0 | 0 | 0
96 | 38488431 | 38488430 | 31665994 | 31665988 | 1 | 31665988 | 1 | 9999990008 |  | Трудозатраты рабочих | 1191 | 1013 | чел.-ч. | чел.-ч. | 1 | 0.1 | 0 | 0 | 0 | 0 | 0 | 1 | 1 | 0.1 | 3 | -1 |  | 0 | 0 | 0 | 0 | 0 | 0 | 0 | 0
129 | 38488435 | 38488433 | 31665992 | 31665988 | 1 | 31665988 | 2 | 9999990007 |  | Стоимость прочих машин (ЭСН) | 1344 | 1008 | руб. | руб. | 1 | 55.05 | 0 | 1 | 0 | 0 | 0 | 1 | 0 | 55.05 | 2 | 38488434 | 69 | 0 | 0 | 0 | 0 | 0 | 0 | 0 | 0
130 | 38488437 | 38488436 | 31665992 | 31665988 | 1 | 31665988 | 2 | 9999990007 |  | Стоимость прочих машин (ЭСН) | 1344 | 1008 | руб. | руб. | 1 | 43.28 | 0 | 1 | 0 | 0 | 0 | 1 | 0 | 43.28 | 3 | -1 |  | 0 | 0 | 0 | 0 | 0 | 0 | 0 | 0