## Смета по ТСН-2001
Smeta.RU (495) 974-1589
Форма № 1б
Технологическое присоединение к электрической сети энергопринимающих устройств 20кВ ООО "Энергии Технологии" к КРУ 20 кВ ТЭС "Международная" ООО "Ситиэнерго" для электроснабжения энергопринимающих устройств, по адресу: г.Москва, ул. Беговая, д.32
(наименование стройки)
ЛОКАЛЬНАЯ СМЕТА № 2
(локальный сметный расчет)
Прокладка КЛ-20кВ в земле
Технологическое присоединение к электрической сети энергопринимающих устройств 20кВ ООО "Энергии Технологии" к КРУ 20 кВ ТЭС "Международная" ООО "Ситиэнерго" для электроснабжения энергопринимающих устройств, по адресу: г.Москва, ул. Беговая, д.32 | [23 empty] | Технологическое присоединение к электрической сети энергопринимающих устройств 20кВ ООО "Энергии Технологии" к КРУ 20 кВ ТЭС "Международная" ООО "Ситиэнерго" для электроснабжения энергопринимающих устройств, по адресу: г.Москва, ул. Беговая, д.32
(наименование работ и затрат, наименование объекта)
Основание: чертежи № 50-2016-ЭС-2
[8 empty] | базовая цена | текущая цена
[5 empty] | Сметная стоимость |  |  | 1282.2959 | 9078.6775 | тыс.руб
[5 empty] | Строительные работы |  |  | 334.032 | 1724.1964 | тыс.руб
[5 empty] | Монтажные работы |  |  | 866.3508 | 5964.7633 | тыс.руб
[5 empty] | Оборудование |  |  | 0 | 0 | тыс.руб
[5 empty] | Прочие работы |  |  | 81.9131 | 1389.7178 | тыс.руб
[5 empty] | Средства на оплату труда |  |  | 78.6084 | 1684.5772 | тыс.руб
Кроме того:
[5 empty] | Возврат материалов |  |  | 0 | 0 | тыс.руб
Составлен(а) в уровне текущих (прогнозных) цен Коэффициенты к ТСН-2001 МГЭ №149 февраль 2019 года
№№ п/п | Шифр расценки и коды ресурсов | Наименование работ и затрат | Единица измерения | Кол-во единиц | Цена на ед. изм. руб. | Попра-вочные коэфф. | Коэфф. зимних удоро-жаний | ВСЕГО в базисном уровне цен, руб. | Коэфф. пересчета и нормы НР и СП | Всего в текущем уровне цен, руб.
1 | 2 | 3 | 4 | 5 | 6 | 7 | 8 | 9 | 10 | 11
Раздел: Прокладка кабеля в земле. Строительные работы.
Землянные работы (100% под напряжением, 100% вручную)
2 | 3.1-51-1 | Разработка грунта вручную в траншеях глубиной до 2 м без креплений с откосами группа грунтов 1-3 | 100 м3 грунта | 1.5058 | [8 empty] | 5562.09 | 96491.69 | 4078.87 | 46543.05 | 0 | 0
|  | ЗП |  |  | 2042.62 | *1,2*1,15 | 1.248 | 5297.23 | 21.43 | 113519.64 | [8 empty] | 5297.23
|  | НР от ЗП | % | 105 |  |  |  | 5562.09 | 85 | 96491.69
|  | СП от ЗП | % | 77 |  |  |  | 4078.87 | 41 | 46543.05
|  | ЗТР | чел-ч | 192.7 |  | *1,2*1,15 | 1.248 | 499.7384
[7 empty] | 14938.19 |  | 256554.38 |  | 14938.19 | 256554.38 | [7 empty] | 14938.19 | 0 | 0 | 0
4 | 3.1-53-1 | Засыпка вручную траншей, пазух котлованов и ям группа грунтов 1-3 | 100 м3 грунта | 1.2156 | [8 empty] | 2310.63 | 40085.03 | 1694.46 | 19335.13 | 0 | 0
|  | ЗП |  |  | 1051.13 | *1,2*1,15 | 1.248 | 2200.6 | 21.43 | 47158.86 | [8 empty] | 2200.6
|  | НР от ЗП | % | 105 |  |  |  | 2310.63 | 85 | 40085.03
|  | СП от ЗП | % | 77 |  |  |  | 1694.46 | 41 | 19335.13
|  | ЗТР | чел-ч | 107.04 |  | *1,2*1,15 | 1.248 | 224.0941
[7 empty] | 6205.69 |  | 106579.02 |  | 6205.69 | 106579.02 | [7 empty] | 6205.69 | 0 | 0 | 0
5 | 1.1-1-766 | Песок для строительных работ, рядовой | м3 | 36.916 | 104.99 |  | 1 | 3875.81 | 5.25 | 20348 |  |  | 0 | 0 | 0 | 0 | 0 | 0
[7 empty] | 3875.81 |  | 20348 |  | 3875.81 | 20348 | [7 empty] | 3875.81 | 0 | 0 | 0
6 | 6.51-6-1 | Погрузка грунта вручную в автомобили-самосвалы с выгрузкой | 100 м3 грунта | 0.6257 | [8 empty] | 779.73 | 13404.48 | 574.09 | 7528.54 | 0 | 0
|  | ЗП |  |  | 795.14 | *1,2*1,15 | 1.248 | 856.85 | 21.43 | 18362.3 | [8 empty] | 856.85
|  | НР от ЗП | % | 91 |  |  |  | 779.73 | 73 | 13404.48
|  | СП от ЗП | % | 67 |  |  |  | 574.09 | 41 | 7528.54
|  | ЗТР | чел-ч | 83 |  | *1,2*1,15 | 1.248 | 89.4413
[7 empty] | 2210.67 |  | 39295.32 |  | 2210.67 | 39295.32 | [7 empty] | 2210.67 | 0 | 0 | 0
Прокладка труб
7 | 3.34-18-1 | Устройство трубопроводов из полиэтиленовых труб до 2-х отверстий | 1 канало-километр трубопровода | 0.246 | [8 empty] | 603.24 | 10388.17 | 377.03 | 4732.39 | 0 | 0
|  | ЗП |  |  | 1486.94 | *1,2*1,15 | 1.067 | 538.61 | 21.43 | 11542.41 | [8 empty] | 538.61
|  | МР |  |  | 44.38 |  | 1.081 | 11.8 | 5.36 | 63.25
|  | НР от ЗП | % | 112 |  |  |  | 603.24 | 90 | 10388.17
|  | СП от ЗП | % | 70 |  |  |  | 377.03 | 41 | 4732.39
|  | ЗТР | чел-ч | 133 |  | *1,2*1,15 | 1.067 | 48.1759
[7 empty] | 1530.68 |  | 26726.22 |  | 1530.68 | 26726.22 | [7 empty] | 1530.68 | 0 | 0 | 0
9 | 1.12-5-708 | Трубы напорные из полиэтилена (ПЭ-100) SDR 17 (1,0 МПа) с защитным покрытием в виде тонкостенного слоя из упрочненного полипропилена, диаметр 225 мм, толщина стенки 13,4 мм | м | 246 | 707.02 |  | 1 | 173926.92 | 2.98 | 518302.22 |  |  | 0 | 0 | 0 | 0 | 0 | 0
[7 empty] | 173926.92 |  | 518302.22 |  | 173926.92 | 518302.22 | [7 empty] | 173926.92 | 0 | 0 | 0
12 | 1.12-3-62 | Заглушки (пробки) полиэтиленовые ПКП-2 для каналов кабельной канализации из асбестоцементных труб внутренним диаметром 150 мм | шт. | 24 | 3.9 |  | 1 | 93.6 | 8.99 | 841.46 |  |  | 0 | 0 | 0 | 0 | 0 | 0
[7 empty] | 93.6 |  | 841.46 |  | 93.6 | 841.46 | [7 empty] | 93.6 | 0 | 0 | 0
13 | 1.1-1-766 | Песок для строительных работ, рядовой | м3 | 14.432 | 104.99 |  | 1 | 1515.22 | 5.25 | 7954.91 |  |  | 0 | 0 | 0 | 0 | 0 | 0
[7 empty] | 1515.22 |  | 7954.91 |  | 1515.22 | 7954.91 | [7 empty] | 1515.22 | 0 | 0 | 0
14 | 3.13-31-1 | Огнезащитное покрытие электрических кабелей, проложенных в коллекторах, мастикой "МПВО" вручную | м2 покрытия | 178.555 | [8 empty] | 9578.54 | 166169.44 | 7024.26 | 80152.32 | 0 | 0
|  | ЗП |  |  | 35.36 | *1,2*1,15 | 1.047 | 9122.42 | 21.43 | 195493.46 | [8 empty] | 9122.42
14,1 | 1.1-1-1970 | Паста огнезащитная терморасширяющаяся для защиты электрических кабелей, марка "Огракс-В1" | т | 0.34943 | 201954.73 |  | 1 | 70569.45 | 1.27 | 89623.2 |  |  | 0 | 0 | 0 | 0 | 0 | 0 |  | 70569.45 | 0 | 0 | 0
|  | НР от ЗП | % | 105 |  |  |  | 9578.54 | 85 | 166169.44
|  | СП от ЗП | % | 77 |  |  |  | 7024.26 | 41 | 80152.32
|  | ЗТР | чел-ч | 3.04 |  | *1,2*1,15 | 1.047 | 784.2803
[7 empty] | 96294.67 |  | 531438.42 |  | 96294.67 | 531438.42 | [7 empty] | 25725.22 | 0 | 0 | 0
Итого по разделу: Прокладка кабеля в земле. Строительные работы. | [6 empty] | 300591.45 |  | 1508039.95
Итого по ТСН-2001.16 | [7 empty] | 0 | 0
Итого возвратных сумм | [7 empty] | 0 | 0
|  | Итого по разделу | [6 empty] | 1508039.95
Раздел: Прокладка кабеля в земле. Монтажные работы.
1 | 4.8-74-1 | Устройство постели при одном кабеле в траншее | 100 М КАБЕЛЯ | 2.19 | [8 empty] | 270.76 | 4662.63 | 169.23 | 2227.7 | 507.05 | 9748.33
|  | ЗП |  |  | 74.97 | *1,2*1,15 | 1.067 | 241.75 | 21.43 | 5180.7 | [8 empty] | 241.75
|  | ЭМ |  |  | 386.9 | *1,2*1,15 | 1.067 | 1247.63 | 9.02 | 11253.62
|  | в т.ч. ЗПМ |  |  | 89.85 | *1,2*1,15 | 1.067 | 289.74 | 21.43 | 6209.13 | [8 empty] | 289.74
|  | МР |  |  | 0.56 |  | 1.081 | 1.33 | 5.36 | 7.13
|  | НР от ЗП | % | 112 |  |  |  | 270.76 | 90 | 4662.63
|  | СП от ЗП | % | 70 |  |  |  | 169.23 | 43 | 2227.7
|  | НР и СП от ЗПМ | % | 175 |  |  |  | 507.05 | 157 | 9748.33
|  | ЗТР | чел-ч | 6.08 |  | *1,2*1,15 | 1.067 | 19.6061
[7 empty] | 2437.75 |  | 33080.11 |  | 2437.75 | 33080.11 | [7 empty] | 0 | 2437.75 | 0 | 0
3 | 4.8-74-2 | Устройство постели, на каждый последующий кабель добавлять к позиции 4.8-74-1 | 100 М КАБЕЛЯ | 2.19 | [8 empty] | 101.53 | 1748.37 | 63.46 | 835.33 | 145.32 | 2793.89
|  | ЗП |  |  | 28.11 | *1,2*1,15 | 1.067 | 90.65 | 21.43 | 1942.63 | [8 empty] | 90.65
|  | ЭМ |  |  | 110.9 | *1,2*1,15 | 1.067 | 357.62 | 9.01 | 3222.16
|  | в т.ч. ЗПМ |  |  | 25.75 | *1,2*1,15 | 1.067 | 83.04 | 21.43 | 1779.55 | [8 empty] | 83.04
|  | МР |  |  | 0.21 |  | 1.081 | 0.5 | 5.38 | 2.69
|  | НР от ЗП | % | 112 |  |  |  | 101.53 | 90 | 1748.37
|  | СП от ЗП | % | 70 |  |  |  | 63.46 | 43 | 835.33
|  | НР и СП от ЗПМ | % | 175 |  |  |  | 145.32 | 157 | 2793.89
|  | ЗТР | чел-ч | 2.28 |  | *1,2*1,15 | 1.067 | 7.3523
[7 empty] | 759.08 |  | 10545.07 |  | 759.08 | 10545.07 | [7 empty] | 0 | 759.08 | 0 | 0
5 | 1.1-1-766 | Песок для строительных работ, рядовой | м3 | 12.05 | 104.99 |  | 1 | 1265.13 | 5.25 | 6641.93 |  |  | 0 | 0 | 0 | 0 | 0 | 0
[7 empty] | 1265.13 |  | 6641.93 |  | 1265.13 | 6641.93 | [7 empty] | 1265.13 | 0 | 0 | 0
6 | 4.8-308-1 | Кабели одножильные с изоляцией из сшитого полиэтилена напряжением до 35 кВ с укладкой в треугольник в готовых траншеях | 100 м | 4.4676 | [8 empty] | 2805.04 | 48304.3 | 1753.15 | 23078.72 | 599.95 | 11534.55
|  | ЗП |  |  | 387.99 | *1,2*1,15 | 1.047 | 2504.5 | 21.43 | 53671.44 | [8 empty] | 2504.5
|  | ЭМ |  |  | 267.52 | *1,2*1,15 | 1.047 | 1726.86 | 8.47 | 14626.5
|  | в т.ч. ЗПМ |  |  | 53.11 | *1,2*1,15 | 1.047 | 342.83 | 21.43 | 7346.85 | [8 empty] | 342.83
|  | МР |  |  | 51.62 |  | 1 | 230.62 | 5.36 | 1236.12
|  | НР от ЗП | % | 112 |  |  |  | 2805.04 | 90 | 48304.3
|  | СП от ЗП | % | 70 |  |  |  | 1753.15 | 43 | 23078.72
|  | НР и СП от ЗПМ | % | 175 |  |  |  | 599.95 | 157 | 11534.55
|  | ЗТР | чел-ч | 30.93 |  | *1,2*1,15 | 1.047 | 199.6549
[7 empty] | 9620.12 |  | 152451.63 |  | 9620.12 | 152451.63 | [7 empty] | 0 | 9620.12 | 0 | 0
8 | 4.8-80-4 | Кабели до 35 кВ в проложенных трубах, блоках и коробах, кабель, масса 1 м, до 6 кг (ГНБ) | 100 М КАБЕЛЯ | 18.2988 | [8 empty] | 9227.69 | 158905.78 | 5767.31 | 75921.65 | 1404.67 | 27005.92
|  | ЗП |  |  | 305.78 | *1,2*1,15 | 1.067 | 8239.01 | 21.43 | 176561.98 | [8 empty] | 8239.01
|  | ЭМ |  |  | 130.57 | *1,2*1,15 | 1.067 | 3518.11 | 8.95 | 31487.08
|  | в т.ч. ЗПМ |  |  | 29.79 | *1,2*1,15 | 1.067 | 802.67 | 21.43 | 17201.22 | [8 empty] | 802.67
|  | МР |  |  | 36.19 |  | 1.081 | 715.87 | 5.36 | 3837.06
|  | НР от ЗП | % | 112 |  |  |  | 9227.69 | 90 | 158905.78
|  | СП от ЗП | % | 70 |  |  |  | 5767.31 | 43 | 75921.65
|  | НР и СП от ЗПМ | % | 175 |  |  |  | 1404.67 | 157 | 27005.92
|  | ЗТР | чел-ч | 24.8 |  | *1,2*1,15 | 1.067 | 668.2174
[7 empty] | 28872.66 |  | 473719.47 |  | 28872.66 | 473719.47 | [7 empty] | 0 | 28872.66 | 0 | 0
9 | 4.8-80-4 | Кабели до 35 кВ в проложенных трубах, блоках и коробах, кабель, масса 1 м, до 6 кг | 100 М КАБЕЛЯ | 6.2424 | [8 empty] | 3147.91 | 54208.62 | 1967.44 | 25899.67 | 479.19 | 9212.7
|  | ЗП |  |  | 305.78 | *1,2*1,15 | 1.067 | 2810.63 | 21.43 | 60231.8 | [8 empty] | 2810.63
|  | ЭМ |  |  | 130.57 | *1,2*1,15 | 1.067 | 1200.16 | 8.95 | 10741.43
|  | в т.ч. ЗПМ |  |  | 29.79 | *1,2*1,15 | 1.067 | 273.82 | 21.43 | 5867.96 | [8 empty] | 273.82
|  | МР |  |  | 36.19 |  | 1.081 | 244.21 | 5.36 | 1308.97
|  | НР от ЗП | % | 112 |  |  |  | 3147.91 | 90 | 54208.62
|  | СП от ЗП | % | 70 |  |  |  | 1967.44 | 43 | 25899.67
|  | НР и СП от ЗПМ | % | 175 |  |  |  | 479.19 | 157 | 9212.7
|  | ЗТР | чел-ч | 24.8 |  | *1,2*1,15 | 1.067 | 227.9538
[7 empty] | 9849.54 |  | 161603.19 |  | 9849.54 | 161603.19 | [7 empty] | 0 | 9849.54 | 0 | 0
11 | 4.8-309-1 | Кабели одножильные с изоляцией из сшитого полиэтилена напряжением до 35 кВ с укладкой в треугольник по установленным конструкциям (заводка кабеля в коллектор, прокладка по коллектору Магистральный и ТЭС) | 100 м | 2.193 | [8 empty] | 2331.36 | 40147.25 | 1457.1 | 19181.46 | 322.61 | 6202.47
|  | ЗП |  |  | 656.94 | *1,2*1,15 | 1.047 | 2081.57 | 21.43 | 44608.05 | [8 empty] | 2081.57
|  | ЭМ |  |  | 293.49 | *1,2*1,15 | 1.047 | 929.95 | 8.47 | 7876.68
|  | в т.ч. ЗПМ |  |  | 58.18 | *1,2*1,15 | 1.047 | 184.35 | 21.43 | 3950.62 | [8 empty] | 184.35
|  | МР |  |  | 188.49 |  | 1 | 413.36 | 5.36 | 2215.61
|  | НР от ЗП | % | 112 |  |  |  | 2331.36 | 90 | 40147.25
|  | СП от ЗП | % | 70 |  |  |  | 1457.1 | 43 | 19181.46
|  | НР и СП от ЗПМ | % | 175 |  |  |  | 322.61 | 157 | 6202.47
|  | ЗТР | чел-ч | 54.12 |  | *1,2*1,15 | 1.047 | 171.4834
[7 empty] | 7535.95 |  | 120231.52 |  | 7535.95 | 120231.52 | [7 empty] | 0 | 7535.95 | 0 | 0
13 | 4.8-77-4 | Кабели до 35 кВ, прокладываемые по дну канала без креплений, кабель, масса 1 м, до 6 кг | 100 М КАБЕЛЯ | 0.3 | [8 empty] | 67.1 | 1155.48 | 41.94 | 552.06 | 54.22 | 1042.32
|  | ЗП |  |  | 135.63 | *1,2*1,15 | 1.067 | 59.91 | 21.43 | 1283.87 | [8 empty] | 59.91
|  | ЭМ |  |  | 391.41 | *1,2*1,15 | 1.067 | 172.9 | 8.16 | 1410.86
|  | в т.ч. ЗПМ |  |  | 70.14 | *1,2*1,15 | 1.067 | 30.98 | 21.43 | 663.9 | [8 empty] | 30.98
|  | МР |  |  | 35.21 |  | 1.081 | 11.42 | 5.36 | 61.21
|  | НР от ЗП | % | 112 |  |  |  | 67.1 | 90 | 1155.48
|  | СП от ЗП | % | 70 |  |  |  | 41.94 | 43 | 552.06
|  | НР и СП от ЗПМ | % | 175 |  |  |  | 54.22 | 157 | 1042.32
|  | ЗТР | чел-ч | 11 |  | *1,2*1,15 | 1.067 | 4.8591
[7 empty] | 407.49 |  | 5505.8 |  | 407.49 | 5505.8 | [7 empty] | 0 | 407.49 | 0 | 0
16 | 1.23-7-723 | Кабели силовые с изоляцией из сшитого полиэтилена, в оболочке из полиэтилена увеличенной толщины, с двойной и дополнительной продольной герметизацией жил, напряжение 20000 В, марка АПвПу2гж, число жил, сечение жилы/сечение экрана 1х500/70 мм2 | км | 4.5719 | 157963.69 |  | 1 | 722201.46 | 5.89 | 4253766.6 |  |  | 0 | 0 | 0 | 0 | 0 | 0
[7 empty] | 722201.46 |  | 4253766.6 |  | 722201.46 | 4253766.6 | [7 empty] | 0 | 722201.46 | 0 | 0
21 | 4.8-75-6 | Покрытие кабелей, проложенных в траншее, плитами из полимернаполненных материалов в один ряд размером 48х36 см, расположенными вдоль кабельной линии | 100 М КАБЕЛЯ | 2.19 | [8 empty] | 158.19 | 2724.09 | 98.87 | 1301.51 | 10.89 | 209.27
|  | ЗП |  |  | 43.8 | *1,2*1,15 | 1.067 | 141.24 | 21.43 | 3026.77 | [8 empty] | 141.24
|  | ЭМ |  |  | 8.19 | *1,2*1,15 | 1.067 | 26.41 | 9.07 | 239.54
|  | в т.ч. ЗПМ |  |  | 1.93 | *1,2*1,15 | 1.067 | 6.22 | 21.43 | 133.29 | [8 empty] | 6.22
21,1 | 1.1-1-3459 | Плиты из полимернаполненной композиции на основе волластонита для закрытия кабеля ПЗК 48х36 | шт. | 451.14 | 8.82 |  | 1.081 | 4301.36 | 5.7 | 24517.75 |  |  | 0 | 0 | 0 | 0 | 0 | 0 |  | 0 | 4301.36 | 0 | 0
|  | НР от ЗП | % | 112 |  |  |  | 158.19 | 90 | 2724.09
|  | СП от ЗП | % | 70 |  |  |  | 98.87 | 43 | 1301.51
|  | НР и СП от ЗПМ | % | 175 |  |  |  | 10.89 | 157 | 209.27
|  | ЗТР | чел-ч | 4.16 |  | *1,2*1,15 | 1.067 | 13.4147
[7 empty] | 4736.96 |  | 32018.93 |  | 4736.96 | 32018.93 | [7 empty] | 0 | 435.6 | 0 | 0
26 | 4.8-304-2 | Муфты соединительные для одножильного экранированного кабеля с изоляцией из сшитого полиэтилена, напряжением до 35 кВ | 1 комплект | 18 | [8 empty] | 6182.21 | 106460.96 | 3863.88 | 50864.68 | 214.38 | 4121.53
|  | ЗП |  |  | 212.24 | *1,2*1,15 | 1.047 | 5519.83 | 21.43 | 118289.96 | [8 empty] | 5519.83
|  | ЭМ |  |  | 53.54 | *1,2*1,15 | 1.047 | 1392.44 | 6.68 | 9301.5
|  | в т.ч. ЗПМ |  |  | 4.71 | *1,2*1,15 | 1.047 | 122.5 | 21.43 | 2625.18 | [8 empty] | 122.5
|  | МР |  |  | 61.32 |  | 1 | 1103.76 | 5.36 | 5916.15
|  | НР от ЗП | % | 112 |  |  |  | 6182.21 | 90 | 106460.96
|  | СП от ЗП | % | 70 |  |  |  | 3863.88 | 43 | 50864.68
|  | НР и СП от ЗПМ | % | 175 |  |  |  | 214.38 | 157 | 4121.53
|  | ЗТР | чел-ч | 16.14 |  | *1,2*1,15 | 1.047 | 419.7607
[7 empty] | 18276.5 |  | 294954.78 |  | 18276.5 | 294954.78 | [7 empty] | 0 | 18276.5 | 0 | 0
27 | сч. №1129 от 25.06.2019г. | Муфта соединительная 1ПСт-20-500-В Базисная стоимость: 1 451,15 = [9 333,8 / 1,2 / 5,36] | ШТ | 18 | 1451.15 | *1,02 | 1 | 26643.11 | 5.36 | 142807.07 |  |  | 0 | 0 | 0 | 0 | 0 | 0
[7 empty] | 26643.11 |  | 142807.07 |  | 26643.11 | 142807.07 | [7 empty] | 26643.11 | 0 | 0 | 0
29 | 4.8-305-2 | Муфты концевые для одножильного экранированного кабеля с изоляцией из сшитого полиэтилена, напряжением до 35 кВ | 1 комплект | 12 | [8 empty] | 4294.89 | 73960.25 | 2684.3 | 35336.56 | 164.45 | 3161.63
|  | ЗП |  |  | 221.17 | *1,2*1,15 | 1.047 | 3834.72 | 21.43 | 82178.05 | [8 empty] | 3834.72
|  | ЭМ |  |  | 61.84 | *1,2*1,15 | 1.047 | 1072.2 | 6.68 | 7162.3
|  | в т.ч. ЗПМ |  |  | 5.42 | *1,2*1,15 | 1.047 | 93.97 | 21.43 | 2013.78 | [8 empty] | 93.97
|  | МР |  |  | 55.26 |  | 1 | 663.12 | 5.36 | 3554.32
|  | НР от ЗП | % | 112 |  |  |  | 4294.89 | 90 | 73960.25
|  | СП от ЗП | % | 70 |  |  |  | 2684.3 | 43 | 35336.56
|  | НР и СП от ЗПМ | % | 175 |  |  |  | 164.45 | 157 | 3161.63
|  | ЗТР | чел-ч | 16.74 |  | *1,2*1,15 | 1.047 | 290.2435
[7 empty] | 12713.68 |  | 205353.11 |  | 12713.68 | 205353.11 | [7 empty] | 0 | 12713.68 | 0 | 0
30 | 1.21-5-1221 | Муфты концевые внутренней установки для экранированных одножильных кабелей с пластмассовой изоляцией на напряжение 20 кВ, с болтовыми наконечниками, тип POLT-24D/1XI-L12B | шт. | 12 | 2757.71 |  | 1 | 33092.52 | 2.89 | 95637.38 |  |  | 0 | 0 | 0 | 0 | 0 | 0
[7 empty] | 33092.52 |  | 95637.38 |  | 33092.52 | 95637.38 | [7 empty] | 0 | 33092.52 | 0 | 0
31 | 4.8-76-8 | Присоединение к зажимам жил проводов или кабелей, провод или кабель, сечение до 500 мм2 | 100 шт. | 0.12 | [8 empty] | 141.04 | 2428.81 | 88.15 | 1160.43 | 0 | 0
|  | ЗП |  |  | 712.67 | *1,15*1,2 | 1.067 | 125.93 | 21.43 | 2698.68 | [8 empty] | 125.93
|  | МР |  |  | 7 |  | 1.081 | 0.91 | 5.36 | 4.88
|  | НР от ЗП | % | 112 |  |  |  | 141.04 | 90 | 2428.81
|  | СП от ЗП | % | 70 |  |  |  | 88.15 | 43 | 1160.43
|  | ЗТР | чел-ч | 57.8 |  | *1,15*1,2 | 1.067 | 10.213
[7 empty] | 356.03 |  | 6292.8 |  | 356.03 | 6292.8 | [7 empty] | 0 | 356.03 | 0 | 0
34 | 4.8-301-1 | Уплотнитель кабельного прохода термоусаживаемый | 100 компл. | 0.6 | [8 empty] | 2084.1 | 35889.25 | 1302.56 | 17147.08 | 94.08 | 1808.77
|  | ЗП |  |  | 2146.46 | *1,2*1,15 | 1.047 | 1860.8 | 21.43 | 39876.94 | [8 empty] | 1860.8
|  | ЭМ |  |  | 715.22 | *1,2*1,15 | 1.047 | 620.04 | 6.66 | 4129.47
|  | в т.ч. ЗПМ |  |  | 62.01 | *1,2*1,15 | 1.047 | 53.76 | 21.43 | 1152.08 | [8 empty] | 53.76
|  | МР |  |  | 519.45 |  | 1 | 311.67 | 5.36 | 1670.55
34,1 | 1.21-5-1069 | Уплотнители кабельных проходов, тип УКПТ | КОМПЛЕКТ | 60 | 153.63 |  | 1 | 9217.8 | 2.07 | 19080.85 |  |  | 0 | 0 | 0 | 0 | 0 | 0 |  | 0 | 9217.8 | 0 | 0
|  | НР от ЗП | % | 112 |  |  |  | 2084.1 | 90 | 35889.25
|  | СП от ЗП | % | 70 |  |  |  | 1302.56 | 43 | 17147.08
|  | НР и СП от ЗПМ | % | 175 |  |  |  | 94.08 | 157 | 1808.77
|  | ЗТР | чел-ч | 155.89 |  | *1,2*1,15 | 1.047 | 135.1435
[7 empty] | 15491.05 |  | 119602.91 |  | 15491.05 | 119602.91 | [7 empty] | 0 | 6273.25 | 0 | 0
Итого по разделу: Прокладка кабеля в земле. Монтажные работы. | [6 empty] | 894259.03 |  | 6114212.3
Итого по ТСН-2001.16 | [7 empty] | 0 | 0
Итого возвратных сумм | [7 empty] | 0 | 0
|  | Итого по разделу | [6 empty] | 6114212.3
Раздел: Прочие работы
3 | 15.1-30-1 | Перевозка грунта с I по V группы на расстояние 30 км автосамосвалами грузоподъемностью до 10 т | 1 м3 | 62.57 | [8 empty] | 0 | 0 | 0 | 0 | 0 | 0
|  | ЭМ |  |  | 55.05 |  | 1 | 3444.48 | 8.81 | 30345.87
[7 empty] | 3444.48 |  | 30345.87 |  | 3444.48 | 30345.87 | [7 empty] | 0 | 0 | 0 | 3444.48
4 | 15.1-0-9 | Размещение грунтов, полученных в результате производства земляных работ, не используемых для обратной засыпки: грунты не замусоренные экологически чистые | 1 Т | 112.626 | [8 empty] | 0 | 0 | 0 | 0 | 0 | 0
|  | ЭМ |  |  | 43.28 |  | 1 | 4874.45 | 2.87 | 13989.67
[7 empty] | 4874.45 |  | 13989.67 |  | 4874.45 | 13989.67 | [7 empty] | 0 | 0 | 0 | 4874.45
Итого по разделу: Прочие работы | [6 empty] | 8318.93 |  | 44335.54
Итого по ТСН-2001.16 | [7 empty] | 0 | 0
Итого возвратных сумм | [7 empty] | 0 | 0
|  | Итого по разделу | [6 empty] | 44335.54
Раздел: Пусконаладочные работы
1 | 5.10-35-2 | Кабельные линии в питающих центрах | 1 линия кабеля (3 испытания 1-го образца) | 2 | [8 empty] | 2236.91 | 43462.76 | 2087.78 | 26205.49 | 0 | 0
|  | ЗП |  |  | 1147.13 | )*1,3 | 1 | 2982.54 | 21.43 | 63915.83 | [8 empty] | 2982.54
|  | НР от ЗП | % | 75 |  |  |  | 2236.91 | 68 | 43462.76
|  | СП от ЗП | % | 70 |  |  |  | 2087.78 | 41 | 26205.49
|  | ЗТР | чел-ч | 72 |  | )*1,3 | 1 | 187.2
[7 empty] | 7307.23 |  | 133584.08 |  | 7307.23 | 133584.08 | [7 empty] | 0 | 0 | 0 | 7307.23
2 | 5.10-44-1 | Кабельные линии, испытание оболочек из сшитого полиэтилена каждой строительной длины силовых кабелей на напряжение 10 кВ | 1 испытание | 2 | [8 empty] | 253.04 | 4916.43 | 236.17 | 2964.32 | 0 | 0
|  | ЗП |  |  | 129.76 | )*1,3 | 1 | 337.38 | 21.43 | 7230.05 | [8 empty] | 337.38
|  | НР от ЗП | % | 75 |  |  |  | 253.04 | 68 | 4916.43
|  | СП от ЗП | % | 70 |  |  |  | 236.17 | 41 | 2964.32
|  | ЗТР | чел-ч | 9.21 |  | )*1,3 | 1 | 23.946
[7 empty] | 826.59 |  | 15110.8 |  | 826.59 | 15110.8 | [7 empty] | 0 | 0 | 0 | 826.59
3 | 5.10-35-3 | Испытание образцов кабелей напряжением 6-10 кВ, отечественного и импортного производства | 1 линия кабеля (3 испытания 1-го образца) | 39 | [8 empty] | 20038.88 | 389352.82 | 18702.96 | 234756.84 | 0 | 0
|  | ЗП |  |  | 685.09 |  | 1 | 26718.51 | 21.43 | 572577.67 | [8 empty] | 26718.51
|  | НР от ЗП | % | 75 |  |  |  | 20038.88 | 68 | 389352.82
|  | СП от ЗП | % | 70 |  |  |  | 18702.96 | 41 | 234756.84
|  | ЗТР | чел-ч | 43 |  |  | 1 | 1677
[7 empty] | 65460.35 |  | 1196687.33 |  | 65460.35 | 1196687.33 | [7 empty] | 0 | 0 | 0 | 65460.35
4 | 2.1-8-3 | Автолаборатории | маш.-ч. | 32.736 | [8 empty] | 0 | 0 | 0 | 0 | 1329.65 | 25563.54
|  | ЭМ |  |  | 128.38 |  | 1 | 4202.65 | 9.79 | 41143.94
|  | в т.ч. ЗПМ |  |  | 23.21 |  | 1 | 759.8 | 21.43 | 16282.51 | [8 empty] | 759.8
|  | НР и СП от ЗПМ | % | 175 |  |  |  | 1329.65 | 157 | 25563.54
[7 empty] | 5532.3 |  | 66707.48 |  | 5532.3 | 66707.48 | [7 empty] | 5532.3 | 0 | 0 | 0
Итого по разделу: Пусконаладочные работы | [6 empty] | 79126.47 |  | 1412089.69
Итого по ТСН-2001.16 | [7 empty] | 0 | 0
Итого возвратных сумм | [7 empty] | 0 | 0
Итого по локальной смете: Прокладка КЛ-20кВ в земле | [6 empty] | 1282295.88 |  | 9078677.48
Итого по ТСН-2001.16 | [7 empty] | 0 | 0
Итого возвратных сумм | [7 empty] | 0 | 0
|  | Строительные работы | [6 empty] | 1508039.95
|  | Монтажные работы | [6 empty] | 6114212.3
|  | Временные здания и сооружения 1,5% | [6 empty] | 114333.78
|  | Прочие | [6 empty] | 44335.54
|  | Пусконаладочные работы | [6 empty] | 1412089.69
|  | Итого | [6 empty] | 9193011.26
|  | НДС-20% | [6 empty] | 1838602.25
|  | Всего по акту с НДС | [6 empty] | 11031613.51
Составил |  | Инженер-сметчик I категории |  |  |  |  | Калинкина А.А.
[должность,подпись(инициалы,фамилия)]
Проверил
[должность,подпись(инициалы,фамилия)]

## Source
0 | Smeta.RU (495) 974-1589 |  | _PS_ |  | 0 | 0 | 0 | Smeta.RU | ООО "Инженерные коммуникации СТОУН" Доп. раб. место MCCS-0028578 | 0 | 28578 | 10 | 11 | 0 | 0 | 3
1 | 305 | 0 | 269 | 0 | 4 КЛ "Строительство РП-1, 2КЛ-10кВ от ПС "Павелецкая" до РП-_(Копия) | Технологическое присоединение к электрической сети энергопринимающих устройств 20кВ ООО "Энергии Технологии" к КРУ 20 кВ ТЭС "Международная" ООО "Ситиэнерго" для электроснабжения энергопринимающих устройств, по адресу: г.Москва, ул. Беговая, д.32 |  | 0 |  | 0 |  |  |  | 0 | 0 | 0 | 157 |  |  |  | 0 | [5 empty] | Калинкина А.А. | Инженер-сметчик I категории |  |  |  |  | Гапченко И.В. | Генеральный директор | ООО "Энергии Технологии", 127254, город Москва, Огородный проезд, дом.16, строение 17, комната 306,307,310 |  | Захарченко Н.Н. | Генеральный директор | ООО "Инженерные коммуникации СТОУН", 141101, область Московская, район Щёлковский, город Щёлково, улица Заводская, дом 2, корпус 305А, помещение 28 | [9 empty] | ООО "Энергии Технологии", 127254, город Москва, Огородный проезд, дом.16, строение 17, комната 306,307,310 | ООО "Инженерные коммуникации СТОУН", 141101, область Московская, район Щёлковский, город Щёлково, улица Заводская, дом 2, корпус 305А, помещение 28 | [8 empty] | Сметные нормы списания | Коды ОКП для ТСН-2001 МГЭ | 1 | 1 | 0 | 0 | 1 | 0 | 6 | 2 | 1 | 1 | 0 | 0 | 0 | 0 | 0 | ТСН-2001 (МГЭ) - Новое строительство | Типовой расчет Smeta.ru вер. 10 для ТСН-2001 МГЭ (Строительство), Доп 53 (от 01.08.2018 г.) | Территориальные сметные нормативы для Москвы ТСН-2001 (МГЭ) | Территориальные сметные нормативы для Москвы ТСН-2001 (МГЭ) | Территориальные сметные нормативы для Москвы ТСН-2001 (МГЭ) | Территориальные сметные нормативы для Москвы ТСН-2001 (МГЭ) | Поправки для ТСН-2001 от 06.05.2019 г. | 0 | 0 | 8 |  |  | 53 | [43 empty] | 0
15 | 1
52 | 305 | 1 | 12 | 0 | 4 КЛ "Строительство РП-1, 2КЛ-10кВ от ПС "Павелецкая" до РП-_(Копия) | Технологическое присоединение к электрической сети энергопринимающих устройств 20кВ ООО "Энергии Технологии" к КРУ 20 кВ ТЭС "Международная" ООО "Ситиэнерго" для электроснабжения энергопринимающих устройств, по адресу: г.Москва, ул. Беговая, д.32 | [7 empty] | 7005681.02 | 5199399.31 | 186930.62 | 65226.07 | 1619351.09 | 0 | 5701.7784 | 0 | 0 | 1294866.61 | 675724.93 | 0 | 0 | 0 | 0 | 0 | 0 | 0 | 0 | 0 | 0 | 0 | 0 | 0 | 0 | 0 | 0 | 0 | 0 | 9078677.48 | 1724196.43 | 5964763.3 | 1389717.75 | 5199399.31 | 5199399.31 | 0 | 5199399.31 | 0 | 0 | 0 | 0 | 0 | 0 | 0 | 0 | 0 | 0 | 0 | 0 | 0 | 0 | 0 | 0 | 0 | 0 | 0 | 0 | 0 | 0 | 0 | 0 | 0 | 0 | 0 | 0 | 0 | 0 | 0 | 0 | 0 | 0 | 0 | 0 | 0 | 0 | 0 | 0 | 0 | 0 | 0 | 0 | 0 | 0 | 0 | 0 | 0 | 0 | 0 | 0 | 0 | 0 | 0 | 0 | 0 | 0 | 0 | 0 | 0 | 0 | 0 | 0 | 0 | 0 | 0 | 0 | 0 | 0 | 0 | 0 | 0 | 0 | 0 | 0 | 0 | 0 | 0 | 0 | 0 | 0 | 0 | 0 | 0 | 0 | 0 | 0 | 0 | 0 | 0 | 0 | 0 | 0 | 0 | 0 | 0 | 0 | 0 | 0 | 0 | 0 | 0 | 0 | 0 | 0 | 0 | 0 | 0 | 0 | 0 | 0 | 0 | 0 | 0 | 0 | 0 | 0 | 0 | 0 | 0 | 0 | 0 | 0 | 0 | 0 | 0 | 0 | 0 | 0 | 0 | 0 | 0 | 0 | 0 | 0 | 0 | 0 | 0 | 0 | 0 | 0 | 0 | 0 | 0 | 0 | 0 | 0 | 0 | 0 | 0 | 0 | 0 | 0 | 0
3 | 1 |  | 231 |  | 2 | Прокладка КЛ-20кВ в земле |  | 0 | 50-2016-ЭС-2 | -1 | [10 empty] | 0 | [53 empty] | 0 | [7 empty] | 0 | 0
52 | 1 | 3 | 20 | 0 | 2 | Прокладка КЛ-20кВ в земле | [7 empty] | 7005681.02 | 5199399.31 | 186930.62 | 65226.07 | 1619351.09 | 0 | 5701.7784 | 0 | 0 | 1294866.61 | 675724.93 | 0 | 0 | 0 | 0 | 0 | 0 | 0 | 0 | 0 | 0 | 0 | 0 | 0 | 0 | 0 | 0 | 0 | 0 | 9078677.48 | 1724196.43 | 5964763.3 | 1389717.75 | 5199399.31 | 5199399.31 | 0 | 5199399.31 | 0 | 0 | 0 | 0 | 0 | 0 | 0 | 0 | 0 | 0 | 0 | 0 | 0 | 0 | 0 | 0 | 0 | 0 | 0 | 0 | 0 | 0 | 0 | 0 | 0 | 0 | 0 | 0 | 0 | 0 | 0 | 0 | 0 | 0 | 0 | 0 | 0 | 0 | 0 | 0 | 0 | 0 | 0 | 0 | 0 | 0 | 0 | 0 | 0 | 0 | 0 | 0 | 0 | 0 | 0 | 0 | 0 | 0 | 0 | 0 | 0 | 0 | 0 | 0 | 0 | 0 | 0 | 0 | 0 | 0 | 0 | 0 | 0 | 0 | 0 | 0 | 0 | 0 | 0 | 0 | 0 | 0 | 0 | 0 | 0 | 0 | 0 | 0 | 0 | 0 | 0 | 0 | 0 | 0 | 0 | 0 | 0 | 0 | 0 | 0 | 0 | 0 | 0 | 0 | 0 | 0 | 0 | 0 | 0 | 0 | 0 | 0 | 0 | 0 | 0 | 0 | 0 | 0 | 0 | 0 | 0 | 0 | 0 | 0 | 0 | 0 | 0 | 0 | 0 | 0 | 0 | 0 | 0 | 0 | 0 | 0 | 0 | 0 | 0 | 0 | 0 | 0 | 0 | 0 | 0 | 0 | 0 | 0 | 0 | 0 | 0 | 0 | 0 | 0 | 0
4 | 1 |  | 47 |  | Новый раздел | Прокладка кабеля в земле. Строительные работы. |  | 0 |  | 0 | [10 empty] | 0 | [53 empty] | 0 | [11 empty] | 0
52 | 1 | 4 | 24 | 0 | Новый раздел | Прокладка кабеля в земле. Строительные работы. | [7 empty] | 1023209.71 | 637133.04 | 0 | 0 | 386076.67 | 0 | 1645.73 | 0 | 0 | 326538.81 | 158291.43 | 0 | 0 | 1023209.71 | 637133.04 | 0 | 0 | 386076.67 | 0 | 1645.73 | 0 | 0 | 326538.81 | 158291.43 | 0 | 0 | 0 | 0 | 0 | 1508039.95 | 1508039.95 | 0 | 0 | 637133.04 | 637133.04 | 0 | 637133.04 | 0 | 0 | 0 | 0 | 0 | 0 | 0 | 0 | 0 | 0 | 0 | 0 | 0 | 0 | 0 | 0 | 0 | 0 | 0 | 0 | 0 | 0 | 0 | 0 | 0 | 0 | 0 | 1508039.95 | 1508039.95 | 0 | 0 | 637133.04 | 637133.04 | 0 | 637133.04 | 0 | 0 | 0 | 0 | 0 | 0 | 0 | 0 | 0 | 0 | 0 | 0 | 0 | 0 | 0 | 0 | 0 | 0 | 0 | 0 | 0 | 0 | 0 | 0 | 0 | 0 | 0 | 0 | 0 | 0 | 0 | 0 | 0 | 0 | 0 | 0 | 0 | 0 | 0 | 0 | 0 | 0 | 0 | 0 | 0 | 0 | 0 | 0 | 0 | 0 | 0 | 0 | 0 | 0 | 0 | 0 | 0 | 0 | 0 | 0 | 0 | 0 | 0 | 0 | 0 | 0 | 0 | 0 | 0 | 0 | 0 | 0 | 0 | 0 | 0 | 0 | 0 | 0 | 0 | 0 | 0 | 0 | 0 | 0 | 0 | 0 | 0 | 0 | 0 | 0 | 0 | 0 | 0 | 0 | 0 | 0 | 0 | 0 | 0 | 0 | 0 | 0 | 0 | 0 | 0 | 0 | 0 | 0 | 0 | 0 | 0 | 0 | 0 | 0 | 0 | 0 | 0 | 0 | 0 | 0
19 | 1 |  |  |  |  | Землянные работы (100% под напряжением, 100% вручную) | [19 empty] | 1 | [182 empty] | 0
17 | 1 | 1 | 1 | 2 | 3.1-51-1 | Разработка грунта вручную в траншеях глубиной до 2 м без креплений с откосами группа грунтов 1-3 | 100 м3 грунта | 1.5058 | 0 |  |  |  |  | 113519.64 | 0 | 0 | 0 | 113519.64 | 0 | 499.7384 | 0 | 0 | 96491.69 | 46543.05 |  | 44175501 | 2818.8156 | 0 | 0 | 0 | 2818.8156 | 0 | 265.926 | 0 | 0 | 2042.62 | 0 | 0 | 0 | 2042.62 | 0 | 192.7 | 0 | 0 | 85 | 41 | 1.248 | 1 |  |  | 1 | 21.43 | 1 | 1 |  |  |  |  | 0 | 1 | ТСН-2001.3. Доп. 1-42. Сб. 1, т. 51, поз. 1 |  |  | 16 | 0 | 3.1-51-1 | 1 | 30 | 0 | 21.43 | 1 | 1 | 1 | 1 | 1 |  | 85 | 41 |  |  |  | 30 | 0 | 0 | [5 empty] | 0 |  | 0 | 113519.64 | 0 | 0 | 0 | 75388.17 | 0 | 331.8756 | 0 | 0 | 96491.694 | 46543.0524 |  |  |  |  | *1,2*1,15 | *1,2*1,15 | *1,2*1,15 |  | *1,2*1,15 | *1,2*1,15 |  |  |  | 105 | 77 | 1.248 | 1 |  |  |  | 1013 | 100 м3 грунта | 100 м3 грунта | 1 | [6 empty] | 44063879 | 30 | Строительные работы | 0 |  | 1 | 16 | ТСН-2001.3-1. 1-49...1-55 | ТСН-2001.3-1-15 |  |  |  | 131072 | 2042.62 | 0 | 0 | 0 | 2042.62 | 192.7 | 0 | 0 | [17 empty] | 0 | 0 | 0 |  |  |  |  | 105 | 77 |  |  |  |  | 0 |  | -1632341149 | 2 | 1 | 2 | 0 | 0 | 0 | 256554.38 | 256554.38 | 0 | 0 |  | 0 | 0 | 0 |  | 0 | 1 | 0 | 0 | 0 | 0 | 0
17 | 1 | 5 | 2 | 4 | 3.1-53-1 | Засыпка вручную траншей, пазух котлованов и ям группа грунтов 1-3 | 100 м3 грунта | 1.2156 | 0 |  |  |  |  | 47158.86 | 0 | 0 | 0 | 47158.86 | 0 | 224.0941 | 0 | 0 | 40085.03 | 19335.13 |  | 44175501 | 1450.5594 | 0 | 0 | 0 | 1450.5594 | 0 | 147.7152 | 0 | 0 | 1051.13 | 0 | 0 | 0 | 1051.13 | 0 | 107.04 | 0 | 0 | 85 | 41 | 1.248 | 1 |  |  | 1 | 21.43 | 1 | 1 |  |  |  |  | 0 | 1 | ТСН-2001.3. Доп. 1-42. Сб. 1, т. 53, поз. 1 |  |  | 16 | 0 | 3.1-53-1 | 1 | 30 | 0 | 21.43 | 1 | 1 | 1 | 1 | 1 |  | 85 | 41 |  |  |  | 30 | 0 | 0 | [5 empty] | 0 |  | 0 | 47158.86 | 0 | 0 | 0 | 38794.73 | 0 | 184.3486 | 0 | 0 | 40085.031 | 19335.1326 |  |  |  |  | *1,2*1,15 | *1,2*1,15 | *1,2*1,15 |  | *1,2*1,15 | *1,2*1,15 |  |  |  | 105 | 77 | 1.248 | 1 |  |  |  | 1013 | 100 м3 грунта | 100 м3 грунта | 1 | [6 empty] | 44063879 | 30 | Строительные работы | 0 |  | 1 | 16 | ТСН-2001.3-1. 1-49...1-55 | ТСН-2001.3-1-15 |  |  |  | 131072 | 1051.13 | 0 | 0 | 0 | 1051.13 | 107.04 | 0 | 0 | [17 empty] | 0 | 0 | 0 |  |  |  |  | 105 | 77 |  |  |  |  | 0 |  | -367495180 | 2 | 1 | 2 | 0 | 0 | 0 | 106579.02 | 106579.02 | 0 | 0 |  | 0 | 0 | 0 |  | 0 | 1 | 0 | 0 | 0 | 0 | 0
17 | 1 |  |  | 5 | 1.1-1-766 | Песок для строительных работ, рядовой | м3 | 36.916 | 0 |  |  |  |  | 20348 | 20348 | 0 | 0 | 0 | 0 | 0 | 0 | 0 | 0 | 0 |  | 44175501 | 104.99 | 104.99 | 0 | 0 | 0 | 0 | 0 | 0 | 0 | 104.99 | 104.99 | 0 | 0 | 0 | 0 | 0 | 0 | 0 | 0 | 0 | 1 | 1 |  |  | 1 | 1 | 1 | 5.25 |  |  |  |  | 3 | 1 | ТСН-2001.1. Доп. 1-42. Р. 1, о. 1, поз. 766 |  |  | 1617 | 0 | 1.1-1-766 | 1 | 200 | 0 | 1 | 1 | 1 | 1 | 1 | 1 |  | 0 | 0 |  |  |  | 30 | 0 | 0 | [5 empty] | 0 |  | 0 | 20348 | 551.2 | 0 | 0 | 0 | 0 | 0 | 0 | 0 | 0 | 0 |  |  |  |  | *1,2*1,15 | *1,2*1,15 | *1,2*1,15 |  | *1,2*1,15 | *1,2*1,15 |  |  |  | 0 | 0 | 1 | 1 |  |  |  | 1007 | м3 | м3 | 1 | [6 empty] | 44065436 | 200 | Материалы строительные | 0 |  | 1 | 1617 | ТСН-2001.1 Материалы строительные | ТСН-2001.1-1 |  |  |  | 131072 | 104.99 | 104.99 | 0 | 0 | 0 | 0 | 0 | 0 | [17 empty] | 0 | 0 | 0 |  |  |  |  | 0 | 0 |  |  |  |  | 0 |  | 2069056849 | 2 | 1 | 2 | 0 | 0 | 0 | 20348 | 20348 | 0 | 0 |  | 0 | 0 | 0 |  | 0 | 1 | 0 | 0 | 0 | 0 | 0
17 | 1 | 6 | 3 | 6 | 6.51-6-1 | Погрузка грунта вручную в автомобили-самосвалы с выгрузкой | 100 м3 грунта | 0.6257 | 0 |  |  |  |  | 18362.3 | 0 | 0 | 0 | 18362.3 | 0 | 89.4413 | 0 | 0 | 13404.48 | 7528.54 |  | 44175501 | 1097.2932 | 0 | 0 | 0 | 1097.2932 | 0 | 114.54 | 0 | 0 | 795.14 | 0 | 0 | 0 | 795.14 | 0 | 83 | 0 | 0 | 73 | 41 | 1.248 | 1 |  |  | 1 | 21.43 | 1 | 1 |  |  |  |  | 0 | 1 | ТСН-2001.6. Доп. 1-42. Сб. 51, т. 6, поз. 1 |  |  | 393 | 0 | 6.51-6-1 | 1 | 60 | 0 | 21.43 | 1 | 1 | 1 | 1 | 1 |  | 73 | 41 |  |  |  | 30 | 0 | 0 | [5 empty] | 0 |  | 0 | 18362.3 | 0 | 0 | 0 | 29346.67 | 0 | 142.9459 | 0 | 0 | 13404.479 | 7528.543 |  |  |  |  | *1,2*1,15 | *1,2*1,15 | *1,2*1,15 |  | *1,2*1,15 | *1,2*1,15 |  |  |  | 91 | 67 | 1.248 | 1 |  |  |  | 1013 | 100 м3 грунта | 100 м3 грунта | 1 | [6 empty] | 44064212 | 60 | Ремонтно-строительные работы | 0 |  | 1 | 393 | ТСН-2001.6-51. 51-6 | ТСН-2001.6-51-4 |  |  |  | 131072 | 795.14 | 0 | 0 | 0 | 795.14 | 83 | 0 | 0 | [17 empty] | 0 | 0 | 0 |  |  |  |  | 91 | 67 |  |  |  |  | 0 |  | 2144161260 | 2 | 1 | 2 | 0 | 0 | 0 | 39295.32 | 39295.32 | 0 | 0 |  | 0 | 0 | 0 |  | 0 | 1 | 0 | 0 | 0 | 0 | 0
19 | 1 |  |  |  |  | Прокладка труб | [19 empty] | 1 | [182 empty] | 0
17 | 1 | 9 | 6 | 7 | 3.34-18-1 | Устройство трубопроводов из полиэтиленовых труб до 2-х отверстий | 1 канало-километр трубопровода | 0.246 | 0 |  |  |  |  | 11605.66 | 63.25 | 0 | 0 | 11542.41 | 0 | 48.1759 | 0 | 0 | 10388.17 | 4732.39 |  | 44175501 | 2096.3572 | 44.38 | 0 | 0 | 2051.9772 | 0 | 183.54 | 0 | 0 | 1531.32 | 44.38 | 0 | 0 | 1486.94 | 0 | 133 | 0 | 0 | 90 | 41 | 1.067 | 1.081 |  |  | 1 | 21.43 | 1 | 5.36 |  |  |  |  | 0 | 1 | ТСН-2001.3 Доп. 45, Сб. 34, т. 18, поз. 1 |  |  | 242 | 0 | 3.34-18-1 | 1 | 30 | 0 | 21.43 | 1 | 1 | 1 | 1 | 1 |  | 90 | 41 |  |  |  | 30 | 0 | 0 | [5 empty] | 0 |  | 0 | 11605.66 | 257.12 | 0 | 0 | 46920.13 | 0 | 195.8372 | 0 | 0 | 10388.169 | 4732.3881 |  |  |  |  | *1,2*1,15 | *1,2*1,15 | *1,2*1,15 |  | *1,2*1,15 | *1,2*1,15 |  |  |  | 112 | 70 | 1.067 | 1.081 |  |  |  | 1013 | 1 канало-километр трубопровода | 1 канало-километр трубопровода | 1 | [6 empty] | 44064061 | 30 | Строительные работы | 0 |  | 1 | 242 | ТСН-2001.3-34. 34-17...34-28 | ТСН-2001.3-34-6 |  |  |  | 131072 | 1531.32 | 44.38 | 0 | 0 | 1486.94 | 133 | 0 | 0 | [17 empty] | 0 | 0 | 0 |  |  |  |  | 112 | 70 |  |  |  |  | 0 |  | -1576545789 | 2 | 1 | 2 | 0 | 0 | 0 | 26726.22 | 26726.22 | 0 | 0 |  | 0 | 0 | 0 |  | 0 | 1 | 0 | 0 | 0 | 0 | 0
17 | 1 |  |  | 9 | 1.12-5-708 | Трубы напорные из полиэтилена (ПЭ-100) SDR 17 (1,0 МПа) с защитным покрытием в виде тонкостенного слоя из упрочненного полипропилена, диаметр 225 мм, толщина стенки 13,4 мм | м | 246 | 0 |  |  |  |  | 518302.22 | 518302.22 | 0 | 0 | 0 | 0 | 0 | 0 | 0 | 0 | 0 |  | 44175501 | 707.02 | 707.02 | 0 | 0 | 0 | 0 | 0 | 0 | 0 | 707.02 | 707.02 | 0 | 0 | 0 | 0 | 0 | 0 | 0 | 0 | 0 | 1 | 1 |  |  | 1 | 1 | 1 | 2.98 |  |  |  |  | 3 | 1 | ТСН-2001.1. Доп. 1-42. Р. 12, о. 5, поз. 708 |  |  | 1617 | 0 | 1.12-5-708 | 1 | 200 | 0 | 1 | 1 | 1 | 1 | 1 | 1 |  | 0 | 0 |  |  |  | 30 | 0 | 0 | [5 empty] | 0 |  | 0 | 518302.22 | 2106.92 | 0 | 0 | 0 | 0 | 0 | 0 | 0 | 0 | 0 |  |  |  |  | *1,2*1,15 | *1,2*1,15 | *1,2*1,15 |  | *1,2*1,15 | *1,2*1,15 |  |  |  | 0 | 0 | 1 | 1 |  |  |  | 1003 | м | м | 1 | [6 empty] | 44065436 | 200 | Материалы строительные | 0 |  | 1 | 1617 | ТСН-2001.1 Материалы строительные | ТСН-2001.1-1 |  |  |  | 131072 | 707.02 | 707.02 | 0 | 0 | 0 | 0 | 0 | 0 | [17 empty] | 0 | 0 | 0 |  |  |  |  | 0 | 0 |  |  |  |  | 0 |  | -203233444 | 2 | 1 | 2 | 0 | 0 | 0 | 518302.22 | 518302.22 | 0 | 0 |  | 0 | 0 | 0 |  | 0 | 1 | 0 | 0 | 0 | 0 | 0
17 | 1 | 14 | 10 | 11 | 3.34-17-3 | Устройство трубопроводов из асбестоцементных труб с соединением манжетами полиэтиленовыми до 2-х отверстий | 1 канало-километр трубопровода | 0 | 0 |  |  |  |  | 0 | 0 | 0 | 0 | 0 | 0 | 0 | 0 | 0 | 0 | 0 |  | 44175501 | 21775.8296 | 19554.14 | 0 | 0 | 2221.6896 | 0 | 198.72 | 0 | 0 | 21164.06 | 19554.14 | 0 | 0 | 1609.92 | 0 | 144 | 0 | 0 | 90 | 41 | 1.067 | 1.081 |  |  | 1 | 21.43 | 1 | 4.3 |  |  |  |  | 0 | 1 | ТСН-2001.3. Доп. 1-42. Сб. 34, т. 17, поз. 3 |  |  | 242 | 0 | 3.34-17-3 | 1 | 30 | 0 | 21.43 | 1 | 1 | 1 | 1 | 1 |  | 90 | 41 |  |  |  | 30 | 0 | 0 | [5 empty] | 0 |  | 0 | 0 | 90893.53 | 0 | 0 | 50800.67 | 0 | 212.0342 | 0 | 0 | 0 | 0 |  |  |  |  | *1,2*1,15 | *1,2*1,15 | *1,2*1,15 |  | *1,2*1,15 | *1,2*1,15 |  |  |  | 112 | 70 | 1.067 | 1.081 |  |  |  | 1013 | 1 канало-километр трубопровода | 1 канало-километр трубопровода | 1 | [6 empty] | 44064061 | 30 | Строительные работы | 0 |  | 1 | 242 | ТСН-2001.3-34. 34-17...34-28 | ТСН-2001.3-34-6 |  |  |  | 131072 | 21164.06 | 19554.14 | 0 | 0 | 1609.92 | 144 | 0 | 0 | [17 empty] | 0 | 0 | 0 |  |  |  |  | 112 | 70 |  |  |  |  | 0 |  | -611948549 | 2 | 1 | 2 | 0 | 0 | 0 | 0 | 0 | 0 | 0 |  | 0 | 0 | 0 |  | 0 | 1 | 0 | 0 | 0 | 0 | 0
18 | 1 | 11 |  | 11,1 | 1.12-3-25 | Трубы асбестоцементные безнапорные, диаметр условного прохода, мм, 100, внутренний диаметр 100 мм | м | 0 | -990 |  |  |  |  | 0 | 0 | 0 | 0 | 0 | 0 | 0 | 0 | 0 | 0 | 0 |  | 44175501 | 15.01 | 15.01 | 0 | 0 | 0 | 0 | 0 | 0 | 0 | 15.01 | 15.01 | 0 | 0 | 0 | 0 | 0 | 0 | 0 | 0 | 0 | 1 | 1.081 |  |  | 1 | 1 | 1 | 5.26 |  |  |  |  | 3 | 1 | ТСН-2001.1. Доп. 1-42. Р. 12, о. 3, поз. 25 |  |  | 242 | 0 | 1.12-3-25 | 1 | 30 | 1 | 1 | 1 | 1 | 1 | 1 | 1 |  | 0 | 0 |  |  |  | 30 | 0 | 0 | [5 empty] | 0 |  | 0 | 0 | 85.37 | 0 | 0 | 0 | 0 | 0 | 0 | 0 | 0 | 0 | [13 empty] | 112 | 70 | 1.067 | 1.081 |  |  |  | 1003 | м | м | 1 | [6 empty] | 44064061 | 30 | Строительные работы | 0 |  | 1 | 242 | ТСН-2001.3-34. 34-17...34-28 | ТСН-2001.3-34-6 |  |  |  | 0 | 15.01 | 15.01 | 0 | 0 | 0 | 0 | 0 | [18 empty] | 0 | 0 | 0 |  |  |  |  | 112 | 70 |  |  |  |  | 0 |  | -828904142 | 2 | 1 | 2 | 0 | 0 | 0 | 0 | 0 | 0 | 0 |  | 0 | 0 | 0 |  | 0 | 1 | 0 | 0 | 0 | 0 | 0
18 | 1 | 12 |  | 11,2 | 1.12-3-26 | Трубы асбестоцементные безнапорные, диаметр условного прохода, мм, 150, внутренний диаметр 141 мм | м | 0 | 990 |  |  |  |  | 0 | 0 | 0 | 0 | 0 | 0 | 0 | 0 | 0 | 0 | 0 |  | 44175501 | 24.4 | 24.4 | 0 | 0 | 0 | 0 | 0 | 0 | 0 | 24.4 | 24.4 | 0 | 0 | 0 | 0 | 0 | 0 | 0 | 0 | 0 | 1 | 1.081 |  |  | 1 | 1 | 1 | 5.19 |  |  |  |  | 3 | 1 | ТСН-2001.1. Доп. 1-42. Р. 12, о. 3, поз. 26 |  |  | 242 | 0 | 1.12-3-26 | 1 | 30 | 0 | 1 | 1 | 1 | 1 | 1 | 1 |  | 0 | 0 |  |  |  | 30 | 0 | 0 | [5 empty] | 0 |  | 0 | 0 | 136.91 | 0 | 0 | 0 | 0 | 0 | 0 | 0 | 0 | 0 | [13 empty] | 112 | 70 | 1.067 | 1.081 |  |  |  | 1003 | м | м | 1 | [6 empty] | 44064061 | 30 | Строительные работы | 0 |  | 1 | 242 | ТСН-2001.3-34. 34-17...34-28 | ТСН-2001.3-34-6 |  |  |  | 0 | 24.4 | 24.4 | 0 | 0 | 0 | 0 | 0 | [18 empty] | 0 | 0 | 0 |  |  |  |  | 112 | 70 |  |  |  |  | 0 |  | -1397492615 | 2 | 1 | 2 | 0 | 0 | 0 | 0 | 0 | 0 | 0 |  | 0 | 0 | 0 |  | 0 | 1 | 0 | 0 | 0 | 0 | 0
17 | 1 |  |  | 12 | 1.12-3-62 | Заглушки (пробки) полиэтиленовые ПКП-2 для каналов кабельной канализации из асбестоцементных труб внутренним диаметром 150 мм | шт. | 24 | 0 |  |  |  |  | 841.46 | 841.46 | 0 | 0 | 0 | 0 | 0 | 0 | 0 | 0 | 0 |  | 44175501 | 3.9 | 3.9 | 0 | 0 | 0 | 0 | 0 | 0 | 0 | 3.9 | 3.9 | 0 | 0 | 0 | 0 | 0 | 0 | 0 | 0 | 0 | 1 | 1 |  |  | 1 | 1 | 1 | 8.99 |  |  |  |  | 3 | 1 | ТСН-2001.1. Доп. 1-42. Р. 12, о. 3, поз. 62 |  |  | 1617 | 0 | 1.12-3-62 | 1 | 200 | 0 | 1 | 1 | 1 | 1 | 1 | 1 |  | 0 | 0 |  |  |  | 30 | 0 | 0 | [5 empty] | 0 |  | 0 | 841.46 | 35.06 | 0 | 0 | 0 | 0 | 0 | 0 | 0 | 0 | 0 |  |  |  |  | *1,2*1,15 | *1,2*1,15 | *1,2*1,15 |  | *1,2*1,15 | *1,2*1,15 |  |  |  | 0 | 0 | 1 | 1 |  |  |  | 1010 | шт. | шт. | 1 | [6 empty] | 44065436 | 200 | Материалы строительные | 0 |  | 1 | 1617 | ТСН-2001.1 Материалы строительные | ТСН-2001.1-1 |  |  |  | 131072 | 3.9 | 3.9 | 0 | 0 | 0 | 0 | 0 | 0 | [17 empty] | 0 | 0 | 0 |  |  |  |  | 0 | 0 |  |  |  |  | 0 |  | -814796435 | 2 | 1 | 2 | 0 | 0 | 0 | 841.46 | 841.46 | 0 | 0 |  | 0 | 0 | 0 |  | 0 | 1 | 0 | 0 | 0 | 0 | 0
17 | 1 |  |  | 13 | 1.1-1-766 | Песок для строительных работ, рядовой | м3 | 14.432 | 0 |  |  |  |  | 7954.91 | 7954.91 | 0 | 0 | 0 | 0 | 0 | 0 | 0 | 0 | 0 |  | 44175501 | 104.99 | 104.99 | 0 | 0 | 0 | 0 | 0 | 0 | 0 | 104.99 | 104.99 | 0 | 0 | 0 | 0 | 0 | 0 | 0 | 0 | 0 | 1 | 1 |  |  | 1 | 1 | 1 | 5.25 |  |  |  |  | 3 | 1 | ТСН-2001.1. Доп. 1-42. Р. 1, о. 1, поз. 766 |  |  | 1617 | 0 | 1.1-1-766 | 1 | 200 | 0 | 1 | 1 | 1 | 1 | 1 | 1 |  | 0 | 0 |  |  |  | 30 | 0 | 0 | [5 empty] | 0 |  | 0 | 7954.91 | 551.2 | 0 | 0 | 0 | 0 | 0 | 0 | 0 | 0 | 0 |  |  |  |  | *1,2*1,15 | *1,2*1,15 | *1,2*1,15 |  | *1,2*1,15 | *1,2*1,15 |  |  |  | 0 | 0 | 1 | 1 |  |  |  | 1007 | м3 | м3 | 1 | [6 empty] | 44065436 | 200 | Материалы строительные | 0 |  | 1 | 1617 | ТСН-2001.1 Материалы строительные | ТСН-2001.1-1 |  |  |  | 131072 | 104.99 | 104.99 | 0 | 0 | 0 | 0 | 0 | 0 | [17 empty] | 0 | 0 | 0 |  |  |  |  | 0 | 0 |  |  |  |  | 0 |  | 2069056849 | 2 | 1 | 2 | 0 | 0 | 0 | 7954.91 | 7954.91 | 0 | 0 |  | 0 | 0 | 0 |  | 0 | 1 | 0 | 0 | 0 | 0 | 0
17 | 1 | 16 | 12 | 14 | 3.13-31-1 | Огнезащитное покрытие электрических кабелей, проложенных в коллекторах, мастикой "МПВО" вручную | м2 покрытия | 178.555 | 0 |  |  |  |  | 195493.46 | 0 | 0 | 0 | 195493.46 | 0 | 784.2803 | 0 | 0 | 166169.44 | 80152.32 |  | 44175501 | 48.7968 | 0 | 0 | 0 | 48.7968 | 0 | 4.1952 | 0 | 0 | 35.36 | 0 | 0 | 0 | 35.36 | 0 | 3.04 | 0 | 0 | 85 | 41 | 1.047 | 1 |  |  | 1 | 21.43 | 1 | 1 |  |  |  |  | 0 | 1 | ТСН-2001.3. Доп. 1-42. Сб. 13, т. 31, поз. 1 |  |  | 99 | 0 | 3.13-31-1 | 1 | 30 | 0 | 21.43 | 1 | 1 | 1 | 1 | 1 |  | 85 | 41 |  |  |  | 30 | 0 | 0 | [5 empty] | 0 |  | 0 | 195493.46 | 0 | 0 | 0 | 1094.86 | 0 | 4.3924 | 0 | 0 | 166169.441 | 80152.3186 |  |  |  |  | *1,2*1,15 | *1,2*1,15 | *1,2*1,15 |  | *1,2*1,15 | *1,2*1,15 |  |  |  | 105 | 77 | 1.047 | 1 |  |  |  | 1013 | м2 покрытия | м2 покрытия | 1 | [6 empty] | 44063918 | 30 | Строительные работы | 0 |  | 1 | 99 | ТСН-2001.3-13. 13-17-6, 13-17-7, 13-18...13-38 | ТСН-2001.3-13-3 |  |  |  | 131072 | 35.36 | 0 | 0 | 0 | 35.36 | 3.04 | 0 | 0 | [17 empty] | 0 | 0 | 0 |  |  |  |  | 105 | 77 |  |  |  |  | 0 |  | -1331629090 | 2 | 1 | 2 | 0 | 0 | 0 | 441815.22 | 441815.22 | 0 | 0 |  | 0 | 0 | 0 |  | 0 | 1 | 0 | 0 | 0 | 0 | 0
18 | 1 | 16 |  | 14,1 | 1.1-1-1970 | Паста огнезащитная терморасширяющаяся для защиты электрических кабелей, марка "Огракс-В1" | т | 0.34943 | 0.001957 |  |  |  |  | 89623.2 | 89623.2 | 0 | 0 | 0 | 0 | 0 | 0 | 0 | 0 | 0 |  | 44175501 | 201954.73 | 201954.73 | 0 | 0 | 0 | 0 | 0 | 0 | 0 | 201954.73 | 201954.73 | 0 | 0 | 0 | 0 | 0 | 0 | 0 | 0 | 0 | 1 | 1 |  |  | 1 | 1 | 1 | 1.27 |  |  |  |  | 3 | 1 | ТСН-2001.1. Доп. 1-42. Р. 1, о. 1, поз. 1970 |  |  | 99 | 0 | 1.1-1-1970 | 1 | 30 | 0 | 1 | 1 | 1 | 1 | 1 | 1 |  | 0 | 0 |  |  |  | 30 | 0 | 0 | [5 empty] | 0 |  | 0 | 89623.2 | 256482.51 | 0 | 0 | 0 | 0 | 0 | 0 | 0 | 0 | 0 | [13 empty] | 105 | 77 | 1.047 | 1 |  |  |  | 1009 | т | т | 1000 | [6 empty] | 44063918 | 30 | Строительные работы | 0 |  | 1 | 99 | ТСН-2001.3-13. 13-17-6, 13-17-7, 13-18...13-38 | ТСН-2001.3-13-3 |  |  |  | 0 | 201954.73 | 201954.73 | 0 | 0 | 0 | 0 | 0 | [18 empty] | 0 | 0 | 0 |  |  |  |  | 105 | 77 |  |  |  |  | 0 |  | 1462922659 | 2 | 1 | 2 | 0 | 0 | 0 | 89623.2 | 89623.2 | 0 | 0 |  | 0 | 0 | 0 |  | 0 | 1 | 0 | 0 | 0 | 0 | 0
17 | 1 | 19 | 15 | 16 | 6.69-2-4 | Пробивка отбойным молотком сквозных отверстий в бетонных стенах и фундаментах толщиной 0,4 м для трубопроводов диаметром 200 мм | 100 отверстий | 0 | 0 |  |  |  |  | 0 | 0 | 0 | 0 | 0 | 0 | 0 | 0 | 0 | 0 | 0 |  | 44175501 | 10081.0932 | 0 | 6615.72 | 1850.58 | 3465.3732 | 0 | 284.28 | 0 | 0 | 7305.14 | 0 | 4794 | 1341 | 2511.14 | 0 | 206 | 0 | 0 | 73 | 41 | 1.047 | 1.002 |  |  | 1 | 21.43 | 9.08 | 1 |  |  |  |  | 0 | 1 | ТСН-2001.6. Доп. 1-42. Сб. 69, т. 2, поз. 4 |  |  | 682 | 0 | 6.69-2-4 | 1 | 60 | 0 | 21.43 | 1 | 1 | 1 | 1 | 1 |  | 73 | 41 |  |  |  | 30 | 0 | 0 | [5 empty] | 0 |  | 0 | 0 | 0 | 62894.07 | 41521.91 | 77753.4 | 0 | 297.6412 | 0 | 0 | 0 | 0 |  |  |  |  | *1,2*1,15 | *1,2*1,15 | *1,2*1,15 |  | *1,2*1,15 | *1,2*1,15 |  |  |  | 91 | 70 | 1.047 | 1.002 |  |  |  | 1013 | 100 отверстий | 100 отверстий | 1 | [6 empty] | 44064501 | 60 | Ремонтно-строительные работы | 0 |  | 1 | 682 | ТСН-2001.6-69. 69-1...69-49 | ТСН-2001.6-69-1 |  |  |  | 131072 | 7305.14 | 0 | 4794 | 1341 | 2511.14 | 206 | 0 | 0 | [17 empty] | 0 | 0 | 0 |  |  |  |  | 91 | 70 |  |  |  |  | 0 |  | 878765690 | 2 | 1 | 2 | 0 | 0 | 0 | 0 | 0 | 0 | 0 |  | 0 | 0 | 0 |  | 0 | 1 | 0 | 0 | 0 | 0 | 0
17 | 1 | 25 | 21 | 17 | 6.69-9-3 | Заделка отверстий в бетонных перекрытиях в местах прохода трубопроводов | 100 отверстий | 0 | 0 |  |  |  |  | 0 | 0 | 0 | 0 | 0 | 0 | 0 | 0 | 0 | 0 | 0 |  | 44175501 | 2924.8612 | 862.81 | 0 | 0 | 2062.0512 | 0 | 182.16 | 0 | 0 | 2357.05 | 862.81 | 0 | 0 | 1494.24 | 0 | 132 | 0 | 0 | 73 | 41 | 1.047 | 1.002 |  |  | 1 | 21.43 | 1 | 3.07 |  |  |  |  | 0 | 1 | ТСН-2001.6. Доп. 1-42. Сб. 69, т. 9, поз. 3 |  |  | 682 | 0 | 6.69-9-3 | 1 | 60 | 0 | 21.43 | 1 | 1 | 1 | 1 | 1 |  | 73 | 41 |  |  |  | 30 | 0 | 0 | [5 empty] | 0 |  | 0 | 0 | 2654.14 | 0 | 0 | 46266.73 | 0 | 190.7215 | 0 | 0 | 0 | 0 |  |  |  |  | *1,2*1,15 | *1,2*1,15 | *1,2*1,15 |  | *1,2*1,15 | *1,2*1,15 |  |  |  | 91 | 70 | 1.047 | 1.002 |  |  |  | 1013 | 100 отверстий | 100 отверстий | 1 | [6 empty] | 44064501 | 60 | Ремонтно-строительные работы | 0 |  | 1 | 682 | ТСН-2001.6-69. 69-1...69-49 | ТСН-2001.6-69-1 |  |  |  | 131072 | 2357.05 | 862.81 | 0 | 0 | 1494.24 | 132 | 0 | 0 | [17 empty] | 0 | 0 | 0 |  |  |  |  | 91 | 70 |  |  |  |  | 0 |  | 1570428321 | 2 | 1 | 2 | 0 | 0 | 0 | 0 | 0 | 0 | 0 |  | 0 | 0 | 0 |  | 0 | 1 | 0 | 0 | 0 | 0 | 0
18 | 1 | 25 |  | 17,1 | 1.3-1-36 | Смеси бетонные, БСГ, тяжелого бетона на гранитном щебне, класс прочности В7,5 (М100); П3, фракция 5-20 | м3 | 0 | 0.416 |  |  |  |  | 0 | 0 | 0 | 0 | 0 | 0 | 0 | 0 | 0 | 0 | 0 |  | 44175501 | 517.14 | 517.14 | 0 | 0 | 0 | 0 | 0 | 0 | 0 | 517.14 | 517.14 | 0 | 0 | 0 | 0 | 0 | 0 | 0 | 0 | 0 | 1 | 1.002 |  |  | 1 | 1 | 1 | 7.45 |  |  |  |  | 3 | 1 | ТСН-2001.1. Доп. 1-42. Р. 3, о. 1, поз. 36 |  |  | 682 | 0 | 1.3-1-36 | 1 | 60 | 0 | 1 | 1 | 1 | 1 | 1 | 1 |  | 0 | 0 |  |  |  | 30 | 0 | 0 | [5 empty] | 0 |  | 0 | 0 | 3860.37 | 0 | 0 | 0 | 0 | 0 | 0 | 0 | 0 | 0 | [13 empty] | 91 | 70 | 1.047 | 1.002 |  |  |  | 1007 | м3 | м3 | 1 | [6 empty] | 44064501 | 60 | Ремонтно-строительные работы | 0 |  | 1 | 682 | ТСН-2001.6-69. 69-1...69-49 | ТСН-2001.6-69-1 |  |  |  | 0 | 517.14 | 517.14 | 0 | 0 | 0 | 0 | 0 | [18 empty] | 0 | 0 | 0 |  |  |  |  | 91 | 70 |  |  |  |  | 0 |  | 412444006 | 2 | 1 | 2 | 0 | 0 | 0 | 0 | 0 | 0 | 0 |  | 0 | 0 | 0 |  | 0 | 1 | 0 | 0 | 0 | 0 | 0
51 | 1 | 4 | 24 |  | Новый раздел | Прокладка кабеля в земле. Строительные работы. | 0 | [6 empty] | 1023209.71 | 637133.04 | 0 | 0 | 386076.67 | 0 | 1645.73 | 0 | 0 | 326538.81 | 158291.43 |  |  | 1023209.71 | 637133.04 | 0 | 0 | 386076.67 | 0 | 1645.73 | 0 | 0 | 326538.81 | 158291.43 |  |  | 0 | 0 | 0 | 1508039.95 | 1508039.95 | 0 | 0 | 637133.04 | 637133.04 | 0 | 637133.04 | 0 | 0 | 0 | 0 | 0 | [19 empty] | 0 | 0 | 0 | 1508039.95 | 1508039.95 | 0 | 0 | 637133.04 | 637133.04 | 0 | 637133.04 | 0 | 0 | 0 | 0 | 0 | [114 empty] | 0
50 | 0 | 0 | 2 | 0 | 9193011.26 |  |  |  |  | 212 | 1 | 3 |  | 2
50 | 0 | 0 | 1 | 201 | 1023209.71 | ПЗ | Прямые затраты |  |  | 201 | 2 | 3 |  | 2
50 | 0 | 0 | 1 | 202 | 637133.04 | СтМатОб | Стоимость материальных ресурсов (всего) |  |  | 202 | 3 | 3 |  | 2
50 | 0 | 0 | 1 | 222 | 0 | СтМатОбЗак | Стоимость материалов и оборудования заказчика |  |  | 222 | 4 | 3 |  | 2
50 | 0 | 0 | 1 | 225 | 637133.04 | СтМатОбПод | Стоимость материалов и оборудования подрядчика |  |  | 225 | 5 | 3 |  | 2
50 | 0 | 0 | 1 | 226 | 637133.04 | СтМат | Стоимость материалов (всего) |  |  | 226 | 6 | 3 |  | 2
50 | 0 | 0 | 1 | 227 | 0 | СтМатЗак | Стоимость материалов заказчика |  |  | 227 | 7 | 3 |  | 2
50 | 0 | 0 | 1 | 228 | 637133.04 | СтМатПод | Стоимость материалов подрядчика |  |  | 228 | 8 | 3 |  | 2
50 | 0 | 0 | 1 | 216 | 0 | Оборуд | Стоимость оборудования (всего) |  |  | 216 | 9 | 3 |  | 2
50 | 0 | 0 | 1 | 223 | 0 | ОборудЗак | Стоимость оборудования заказчика |  |  | 223 | 10 | 3 |  | 2
50 | 0 | 0 | 1 | 229 | 0 | ОборудПод | Стоимость оборудования подрядчика |  |  | 229 | 11 | 3 |  | 2
50 | 0 | 0 | 1 | 203 | 0 | ЭММ | Эксплуатация машин |  |  | 203 | 12 | 3 |  | 2
50 | 0 | 0 | 1 | 231 | 0 | ЭММсНРиСП | Эксплуатация машин по ТСН-2001.16 |  |  | 231 | 13 | 3 |  | 2
50 | 0 | 0 | 1 | 204 | 0 | ЗПМ | ЗП машинистов |  |  | 204 | 14 | 3 |  | 2
50 | 0 | 0 | 1 | 205 | 386076.67 | ОЗП | Основная ЗП рабочих |  |  | 205 | 15 | 3 |  | 2
50 | 0 | 0 | 1 | 232 | 0 | ОЗПсНРиСП | Основная ЗП рабочих по ТСН-2001.16 |  |  | 232 | 16 | 3 |  | 2
50 | 0 | 0 | 1 | 214 | 1508039.95 | Строит | Строительные работы с НР и СП |  |  | 214 | 17 | 3 |  | 2
50 | 0 | 0 | 1 | 215 | 0 | Монтаж | Монтажные работы с НР и СП |  |  | 215 | 18 | 3 |  | 2
50 | 0 | 0 | 1 | 217 | 0 | Прочие | Прочие работы с НР и СП |  |  | 217 | 19 | 3 |  | 2
50 | 0 | 0 | 1 | 230 | 0 | ПрочиеЗатр | Прочие затраты по ТСН-2001.16 |  |  | 230 | 20 | 3 |  | 2
50 | 0 | 0 | 1 | 206 | 0 | ВозврМат | Возврат материалов |  |  | 206 | 21 | 3 |  | 2
50 | 0 | 0 | 1 | 207 | 1645.73 | ТрудСтр | Трудозатраты строителей |  |  | 207 | 22 | 3 |  | -1
50 | 0 | 0 | 1 | 208 | 0 | ТрудМаш | Трудозатраты машинистов |  |  | 208 | 23 | 3 |  | -1
50 | 0 | 0 | 1 | 209 | 0 | ТранспМат | Транспорт материалов |  |  | 209 | 24 | 3 |  | 2
50 | 0 | 0 | 1 | 233 | 0 | Перевозка | Перевозка грузов |  |  | 233 | 25 | 3 |  | 2
50 | 0 | 0 | 1 | 210 | 326538.81 | НР | Накладные расходы |  |  | 210 | 26 | 3 |  | 2
50 | 0 | 0 | 1 | 211 | 158291.43 | СмПриб | Сметная прибыль |  |  | 211 | 27 | 3 |  | 2
50 | 0 | 0 | 1 | 224 | 1508039.95 | Всего | Всего с НР и СП |  |  | 224 | 28 | 3 |  | 2
50 | 1 | 0 | 2 | 0 | 1508039.95 | Ит | Итого по разделу |  |  | 212 | 29 | 0 |  | 2
4 | 1 |  | 121 |  | Новый раздел | Прокладка кабеля в земле. Монтажные работы. |  | 0 |  | 0 | [10 empty] | 0 | [53 empty] | 0 | [11 empty] | 0
52 | 1 | 4 | 79 | 0 | Новый раздел | Прокладка кабеля в земле. Монтажные работы. | [7 empty] | 5253268.28 | 4562266.27 | 101451.14 | 48943.56 | 589550.87 | 0 | 2167.9025 | 0 | 0 | 530595.79 | 253506.85 | 0 | 0 | 5253268.28 | 4562266.27 | 101451.14 | 48943.56 | 589550.87 | 0 | 2167.9025 | 0 | 0 | 530595.79 | 253506.85 | 0 | 0 | 0 | 0 | 0 | 6114212.3 | 149449 | 5964763.3 | 0 | 4562266.27 | 4562266.27 | 0 | 4562266.27 | 0 | 0 | 0 | 0 | 0 | 0 | 0 | 0 | 0 | 0 | 0 | 0 | 0 | 0 | 0 | 0 | 0 | 0 | 0 | 0 | 0 | 0 | 0 | 0 | 0 | 0 | 0 | 6114212.3 | 149449 | 5964763.3 | 0 | 4562266.27 | 4562266.27 | 0 | 4562266.27 | 0 | 0 | 0 | 0 | 0 | 0 | 0 | 0 | 0 | 0 | 0 | 0 | 0 | 0 | 0 | 0 | 0 | 0 | 0 | 0 | 0 | 0 | 0 | 0 | 0 | 0 | 0 | 0 | 0 | 0 | 0 | 0 | 0 | 0 | 0 | 0 | 0 | 0 | 0 | 0 | 0 | 0 | 0 | 0 | 0 | 0 | 0 | 0 | 0 | 0 | 0 | 0 | 0 | 0 | 0 | 0 | 0 | 0 | 0 | 0 | 0 | 0 | 0 | 0 | 0 | 0 | 0 | 0 | 0 | 0 | 0 | 0 | 0 | 0 | 0 | 0 | 0 | 0 | 0 | 0 | 0 | 0 | 0 | 0 | 0 | 0 | 0 | 0 | 0 | 0 | 0 | 0 | 0 | 0 | 0 | 0 | 0 | 0 | 0 | 0 | 0 | 0 | 0 | 0 | 0 | 0 | 0 | 0 | 0 | 0 | 0 | 0 | 0 | 0 | 0 | 0 | 0 | 0 | 0 | 0
17 | 1 |  | 22 | 1 | 4.8-74-1 | Устройство постели при одном кабеле в траншее | 100 М КАБЕЛЯ | 2.19 | 0 |  |  |  |  | 16441.45 | 7.13 | 11253.62 | 6209.13 | 5180.7 | 0 | 19.6061 | 0 | 0 | 4662.63 | 2227.7 |  | 44175501 | 637.9406 | 0.56 | 533.922 | 123.993 | 103.4586 | 0 | 8.3904 | 0 | 0 | 462.43 | 0.56 | 386.9 | 89.85 | 74.97 | 0 | 6.08 | 0 | 0 | 90 | 43 | 1.067 | 1.081 |  |  | 1 | 21.43 | 9.02 | 5.36 |  |  |  |  | 0 | 2 | ТСН-2001.4. Доп. 1-42. Сб. 8, т. 74, поз. 1 |  |  | 318 | 0 | 4.8-74-1 | 1 | 40 | 0 | 21.43 | 1 | 1 | 1 | 1 | 1 |  | 90 | 43 |  |  |  | 30 | 0 | 0 | [5 empty] | 0 |  | 0 | 16441.45 | 3.27 | 5138.6 | 2835.19 | 2365.66 | 0 | 8.9526 | 0 | 0 | 4662.63 | 2227.701 |  |  |  |  | *1,2*1,15 | *1,2*1,15 | *1,2*1,15 |  | *1,2*1,15 | *1,2*1,15 |  |  |  | 112 | 70 | 1.067 | 1.081 |  |  |  | 1013 | 100 М КАБЕЛЯ | 100 М КАБЕЛЯ | 1 | [6 empty] | 44064137 | 40 | Монтаж оборудования | 0 |  | 2 | 318 | ТСН-2001.4-8. 8-73...8-80 | ТСН-2001.4-8-3 |  |  |  | 131072 | 462.43 | 0.56 | 386.9 | 89.85 | 74.97 | 6.08 | 0 | 0 | [17 empty] | 0 | 0 | 0 |  |  |  |  | 112 | 70 |  |  |  |  | 0 |  | 137885402 | 2 | 1 | 2 | 0 | 9748.33 | 0 | 33080.11 | 0 | 33080.11 | 0 |  | 0 | 0 | 0 |  | 0 | 1 | 0 | 0 | 0 | 0 | 0
17 | 1 |  | 23 | 2 | 4.8-74-1 | Устройство постели при одном кабеле в траншее | 100 М КАБЕЛЯ | 0 | 0 |  |  |  |  | 0 | 0 | 0 | 0 | 0 | 0 | 0 | 0 | 0 | 0 | 0 |  | 44175501 | 637.9406 | 0.56 | 533.922 | 123.993 | 103.4586 | 0 | 8.3904 | 0 | 0 | 462.43 | 0.56 | 386.9 | 89.85 | 74.97 | 0 | 6.08 | 0 | 0 | 90 | 43 | 1.067 | 1.081 |  |  | 1 | 21.43 | 9.02 | 5.36 |  |  |  |  | 0 | 2 | ТСН-2001.4. Доп. 1-42. Сб. 8, т. 74, поз. 1 |  |  | 318 | 0 | 4.8-74-1 | 1 | 40 | 0 | 21.43 | 1 | 1 | 1 | 1 | 1 |  | 90 | 43 |  |  |  | 30 | 0 | 0 | [5 empty] | 0 |  | 0 | 0 | 3.27 | 5138.6 | 2835.19 | 2365.66 | 0 | 8.9526 | 0 | 0 | 0 | 0 |  |  |  |  | *1,2*1,15 | *1,2*1,15 | *1,2*1,15 |  | *1,2*1,15 | *1,2*1,15 |  |  |  | 112 | 70 | 1.067 | 1.081 |  |  |  | 1013 | 100 М КАБЕЛЯ | 100 М КАБЕЛЯ | 1 | [6 empty] | 44064137 | 40 | Монтаж оборудования | 0 |  | 2 | 318 | ТСН-2001.4-8. 8-73...8-80 | ТСН-2001.4-8-3 |  |  |  | 131072 | 462.43 | 0.56 | 386.9 | 89.85 | 74.97 | 6.08 | 0 | 0 | [17 empty] | 0 | 0 | 0 |  |  |  |  | 112 | 70 |  |  |  |  | 0 |  | 137885402 | 2 | 1 | 2 | 0 | 0 | 0 | 0 | 0 | 0 | 0 |  | 0 | 0 | 0 |  | 0 | 1 | 0 | 0 | 0 | 0 | 0
17 | 1 | 26 | 24 | 3 | 4.8-74-2 | Устройство постели, на каждый последующий кабель добавлять к позиции 4.8-74-1 | 100 М КАБЕЛЯ | 2.19 | 0 |  |  |  |  | 5167.48 | 2.69 | 3222.16 | 1779.55 | 1942.63 | 0 | 7.3523 | 0 | 0 | 1748.37 | 835.33 |  | 44175501 | 192.0438 | 0.21 | 153.042 | 35.535 | 38.7918 | 0 | 3.1464 | 0 | 0 | 139.22 | 0.21 | 110.9 | 25.75 | 28.11 | 0 | 2.28 | 0 | 0 | 90 | 43 | 1.067 | 1.081 |  |  | 1 | 21.43 | 9.01 | 5.38 |  |  |  |  | 0 | 2 | ТСН-2001.4. Доп. 1-42. Сб. 8, т. 74, поз. 2 |  |  | 318 | 0 | 4.8-74-2 | 1 | 40 | 0 | 21.43 | 1 | 1 | 1 | 1 | 1 |  | 90 | 43 |  |  |  | 30 | 0 | 0 | [5 empty] | 0 |  | 0 | 5167.48 | 1.24 | 1471.33 | 812.63 | 886.99 | 0 | 3.3572 | 0 | 0 | 1748.367 | 835.3309 |  |  |  |  | *1,2*1,15 | *1,2*1,15 | *1,2*1,15 |  | *1,2*1,15 | *1,2*1,15 |  |  |  | 112 | 70 | 1.067 | 1.081 |  |  |  | 1013 | 100 М КАБЕЛЯ | 100 М КАБЕЛЯ | 1 | [6 empty] | 44064137 | 40 | Монтаж оборудования | 0 |  | 2 | 318 | ТСН-2001.4-8. 8-73...8-80 | ТСН-2001.4-8-3 |  |  |  | 131072 | 139.22 | 0.21 | 110.9 | 25.75 | 28.11 | 2.28 | 0 | 0 | [17 empty] | 0 | 0 | 0 |  |  |  |  | 112 | 70 |  |  |  |  | 0 |  | 130135036 | 2 | 1 | 2 | 0 | 2793.89 | 0 | 10545.07 | 0 | 10545.07 | 0 |  | 0 | 0 | 0 |  | 0 | 1 | 0 | 0 | 0 | 0 | 0
17 | 1 | 27 | 25 | 4 | 4.8-74-2 | Устройство постели, на каждый последующий кабель добавлять к позиции 4.8-74-1 | 100 М КАБЕЛЯ | 0 | 0 |  |  |  |  | 0 | 0 | 0 | 0 | 0 | 0 | 0 | 0 | 0 | 0 | 0 |  | 44175501 | 192.0438 | 0.21 | 153.042 | 35.535 | 38.7918 | 0 | 3.1464 | 0 | 0 | 139.22 | 0.21 | 110.9 | 25.75 | 28.11 | 0 | 2.28 | 0 | 0 | 90 | 43 | 1.067 | 1.081 |  |  | 1 | 21.43 | 9.01 | 5.38 |  |  |  |  | 0 | 2 | ТСН-2001.4. Доп. 1-42. Сб. 8, т. 74, поз. 2 |  |  | 318 | 0 | 4.8-74-2 | 1 | 40 | 0 | 21.43 | 1 | 1 | 1 | 1 | 1 |  | 90 | 43 |  |  |  | 30 | 0 | 0 | [5 empty] | 0 |  | 0 | 0 | 1.24 | 1471.33 | 812.63 | 886.99 | 0 | 3.3572 | 0 | 0 | 0 | 0 |  |  |  |  | *1,2*1,15 | *1,2*1,15 | *1,2*1,15 |  | *1,2*1,15 | *1,2*1,15 |  |  |  | 112 | 70 | 1.067 | 1.081 |  |  |  | 1013 | 100 М КАБЕЛЯ | 100 М КАБЕЛЯ | 1 | [6 empty] | 44064137 | 40 | Монтаж оборудования | 0 |  | 2 | 318 | ТСН-2001.4-8. 8-73...8-80 | ТСН-2001.4-8-3 |  |  |  | 131072 | 139.22 | 0.21 | 110.9 | 25.75 | 28.11 | 2.28 | 0 | 0 | [17 empty] | 0 | 0 | 0 |  |  |  |  | 112 | 70 |  |  |  |  | 0 |  | 130135036 | 2 | 1 | 2 | 0 | 0 | 0 | 0 | 0 | 0 | 0 |  | 0 | 0 | 0 |  | 0 | 1 | 0 | 0 | 0 | 0 | 0
17 | 1 |  |  | 5 | 1.1-1-766 | Песок для строительных работ, рядовой | м3 | 12.05 | 0 |  |  |  |  | 6641.93 | 6641.93 | 0 | 0 | 0 | 0 | 0 | 0 | 0 | 0 | 0 |  | 44175501 | 104.99 | 104.99 | 0 | 0 | 0 | 0 | 0 | 0 | 0 | 104.99 | 104.99 | 0 | 0 | 0 | 0 | 0 | 0 | 0 | 0 | 0 | 1 | 1 |  |  | 1 | 1 | 1 | 5.25 |  |  |  |  | 3 | 1 | ТСН-2001.1. Доп. 1-42. Р. 1, о. 1, поз. 766 |  |  | 1617 | 0 | 1.1-1-766 | 1 | 200 | 0 | 1 | 1 | 1 | 1 | 1 | 1 |  | 0 | 0 |  |  |  | 30 | 0 | 0 | [5 empty] | 0 |  | 0 | 6641.93 | 551.2 | 0 | 0 | 0 | 0 | 0 | 0 | 0 | 0 | 0 |  |  |  |  | *1,2*1,15 | *1,2*1,15 | *1,2*1,15 |  | *1,2*1,15 | *1,2*1,15 |  |  |  | 0 | 0 | 1 | 1 |  |  |  | 1007 | м3 | м3 | 1 | [6 empty] | 44065436 | 200 | Материалы строительные | 0 |  | 1 | 1617 | ТСН-2001.1 Материалы строительные | ТСН-2001.1-1 |  |  |  | 131072 | 104.99 | 104.99 | 0 | 0 | 0 | 0 | 0 | 0 | [17 empty] | 0 | 0 | 0 |  |  |  |  | 0 | 0 |  |  |  |  | 0 |  | 2069056849 | 2 | 1 | 2 | 0 | 0 | 0 | 6641.93 | 6641.93 | 0 | 0 |  | 0 | 0 | 0 |  | 0 | 1 | 0 | 0 | 0 | 0 | 0
17 | 1 |  | 27 | 6 | 4.8-308-1 | Кабели одножильные с изоляцией из сшитого полиэтилена напряжением до 35 кВ с укладкой в треугольник в готовых траншеях | 100 м | 4.4676 | 0 |  |  |  |  | 69534.06 | 1236.12 | 14626.5 | 7346.85 | 53671.44 | 0 | 199.6549 | 0 | 0 | 48304.3 | 23078.72 |  | 44175501 | 956.2238 | 51.62 | 369.1776 | 73.2918 | 535.4262 | 0 | 42.6834 | 0 | 0 | 707.13 | 51.62 | 267.52 | 53.11 | 387.99 | 0 | 30.93 | 0 | 0 | 90 | 43 | 1.047 | 1 |  |  | 1 | 21.43 | 8.47 | 5.36 |  |  |  |  | 0 | 2 | ТСН-2001.4. Доп. 1-42. Сб. 8, т. 308, поз. 1 |  |  | 1608 | 0 | 4.8-308-1 | 1 | 40 | 0 | 21.43 | 1 | 1 | 1 | 1 | 1 |  | 90 | 43 |  |  |  | 30 | 0 | 0 | [5 empty] | 0 |  | 0 | 69534.06 | 276.68 | 3273.91 | 1644.54 | 12013.44 | 0 | 44.6895 | 0 | 0 | 48304.296 | 23078.7192 |  |  |  |  | *1,2*1,15 | *1,2*1,15 | *1,2*1,15 |  | *1,2*1,15 | *1,2*1,15 |  |  |  | 112 | 70 | 1.067 | 1.081 |  |  |  | 1003 | 100 м | 100 м | 100 | [6 empty] | 44065427 | 40 | Монтаж оборудования | 0 |  | 2 | 1608 | ТСН-2001.4-8. 8-291...292 (доп. 24) | ТСН-2001.4-8-29 |  |  |  | 131072 | 707.13 | 51.62 | 267.52 | 53.11 | 387.99 | 30.93 | 0 | 0 | [17 empty] | 0 | 0 | 0 |  |  |  |  | 112 | 70 |  |  |  |  | 0 |  | -426852459 | 2 | 1 | 2 | 0 | 11534.55 | 0 | 152451.63 | 0 | 152451.63 | 0 |  | 0 | 0 | 0 |  | 0 | 1 | 0 | 0 | 0 | 0 | 0
17 | 1 |  | 29 | 7 | 4.8-308-1 | Кабели одножильные с изоляцией из сшитого полиэтилена напряжением до 35 кВ с укладкой в треугольник в готовых траншеях | 100 м | 0 | 0 |  |  |  |  | 0 | 0 | 0 | 0 | 0 | 0 | 0 | 0 | 0 | 0 | 0 |  | 44175501 | 956.2238 | 51.62 | 369.1776 | 73.2918 | 535.4262 | 0 | 42.6834 | 0 | 0 | 707.13 | 51.62 | 267.52 | 53.11 | 387.99 | 0 | 30.93 | 0 | 0 | 90 | 43 | 1.047 | 1 |  |  | 1 | 21.43 | 8.47 | 5.36 |  |  |  |  | 0 | 2 | ТСН-2001.4. Доп. 1-42. Сб. 8, т. 308, поз. 1 |  |  | 1608 | 0 | 4.8-308-1 | 1 | 40 | 0 | 21.43 | 1 | 1 | 1 | 1 | 1 |  | 90 | 43 |  |  |  | 30 | 0 | 0 | [5 empty] | 0 |  | 0 | 0 | 276.68 | 3273.91 | 1644.54 | 12013.44 | 0 | 44.6895 | 0 | 0 | 0 | 0 |  |  |  |  | *1,2*1,15 | *1,2*1,15 | *1,2*1,15 |  | *1,2*1,15 | *1,2*1,15 |  |  |  | 112 | 70 | 1.067 | 1.081 |  |  |  | 1003 | 100 м | 100 м | 100 | [6 empty] | 44065427 | 40 | Монтаж оборудования | 0 |  | 2 | 1608 | ТСН-2001.4-8. 8-291...292 (доп. 24) | ТСН-2001.4-8-29 |  |  |  | 131072 | 707.13 | 51.62 | 267.52 | 53.11 | 387.99 | 30.93 | 0 | 0 | [17 empty] | 0 | 0 | 0 |  |  |  |  | 112 | 70 |  |  |  |  | 0 |  | -426852459 | 2 | 1 | 2 | 0 | 0 | 0 | 0 | 0 | 0 | 0 |  | 0 | 0 | 0 |  | 0 | 1 | 0 | 0 | 0 | 0 | 0
17 | 1 | 28 | 30 | 8 | 4.8-80-4 | Кабели до 35 кВ в проложенных трубах, блоках и коробах, кабель, масса 1 м, до 6 кг (ГНБ) | 100 М КАБЕЛЯ | 18.2988 | 0 |  |  |  |  | 211886.12 | 3837.06 | 31487.08 | 17201.22 | 176561.98 | 0 | 668.2174 | 0 | 0 | 158905.78 | 75921.65 |  | 44175501 | 638.353 | 36.19 | 180.1866 | 41.1102 | 421.9764 | 0 | 34.224 | 0 | 0 | 472.54 | 36.19 | 130.57 | 29.79 | 305.78 | 0 | 24.8 | 0 | 0 | 90 | 43 | 1.067 | 1.081 |  |  | 1 | 21.43 | 8.95 | 5.36 |  |  |  |  | 0 | 2 | ТСН-2001.4. Доп. 1-42. Сб. 8, т. 80, поз. 4 |  |  | 318 | 0 | 4.8-80-4 | 1 | 40 | 0 | 21.43 | 1 | 1 | 1 | 1 | 1 |  | 90 | 43 |  |  |  | 30 | 0 | 0 | [5 empty] | 0 |  | 0 | 211886.12 | 209.68 | 1720.73 | 939.92 | 9648.86 | 0 | 36.517 | 0 | 0 | 158905.782 | 75921.6514 |  |  |  |  | *1,2*1,15 | *1,2*1,15 | *1,2*1,15 |  | *1,2*1,15 | *1,2*1,15 |  |  |  | 112 | 70 | 1.067 | 1.081 |  |  |  | 1013 | 100 М КАБЕЛЯ | 100 М КАБЕЛЯ | 1 | [6 empty] | 44064137 | 40 | Монтаж оборудования | 0 |  | 2 | 318 | ТСН-2001.4-8. 8-73...8-80 | ТСН-2001.4-8-3 |  |  |  | 131072 | 472.54 | 36.19 | 130.57 | 29.79 | 305.78 | 24.8 | 0 | 0 | [17 empty] | 0 | 0 | 0 |  |  |  |  | 112 | 70 |  |  |  |  | 0 |  | -1735492394 | 2 | 1 | 2 | 0 | 27005.92 | 0 | 473719.47 | 0 | 473719.47 | 0 |  | 0 | 0 | 0 |  | 0 | 1 | 0 | 0 | 0 | 0 | 0
17 | 1 | 29 | 31 | 9 | 4.8-80-4 | Кабели до 35 кВ в проложенных трубах, блоках и коробах, кабель, масса 1 м, до 6 кг | 100 М КАБЕЛЯ | 6.2424 | 0 |  |  |  |  | 72282.2 | 1308.97 | 10741.43 | 5867.96 | 60231.8 | 0 | 227.9538 | 0 | 0 | 54208.62 | 25899.67 |  | 44175501 | 638.353 | 36.19 | 180.1866 | 41.1102 | 421.9764 | 0 | 34.224 | 0 | 0 | 472.54 | 36.19 | 130.57 | 29.79 | 305.78 | 0 | 24.8 | 0 | 0 | 90 | 43 | 1.067 | 1.081 |  |  | 1 | 21.43 | 8.95 | 5.36 |  |  |  |  | 0 | 2 | ТСН-2001.4. Доп. 1-42. Сб. 8, т. 80, поз. 4 |  |  | 318 | 0 | 4.8-80-4 | 1 | 40 | 0 | 21.43 | 1 | 1 | 1 | 1 | 1 |  | 90 | 43 |  |  |  | 30 | 0 | 0 | [5 empty] | 0 |  | 0 | 72282.2 | 209.68 | 1720.73 | 939.92 | 9648.86 | 0 | 36.517 | 0 | 0 | 54208.62 | 25899.674 |  |  |  |  | *1,2*1,15 | *1,2*1,15 | *1,2*1,15 |  | *1,2*1,15 | *1,2*1,15 |  |  |  | 112 | 70 | 1.067 | 1.081 |  |  |  | 1013 | 100 М КАБЕЛЯ | 100 М КАБЕЛЯ | 1 | [6 empty] | 44064137 | 40 | Монтаж оборудования | 0 |  | 2 | 318 | ТСН-2001.4-8. 8-73...8-80 | ТСН-2001.4-8-3 |  |  |  | 131072 | 472.54 | 36.19 | 130.57 | 29.79 | 305.78 | 24.8 | 0 | 0 | [17 empty] | 0 | 0 | 0 |  |  |  |  | 112 | 70 |  |  |  |  | 0 |  | -1252654068 | 2 | 1 | 2 | 0 | 9212.7 | 0 | 161603.19 | 0 | 161603.19 | 0 |  | 0 | 0 | 0 |  | 0 | 1 | 0 | 0 | 0 | 0 | 0
17 | 1 | 30 | 32 | 10 | 4.8-80-4 | Кабели до 35 кВ в проложенных трубах, блоках и коробах, кабель, масса 1 м, до 6 кг | 100 М КАБЕЛЯ | 0 | 0 |  |  |  |  | 0 | 0 | 0 | 0 | 0 | 0 | 0 | 0 | 0 | 0 | 0 |  | 44175501 | 638.353 | 36.19 | 180.1866 | 41.1102 | 421.9764 | 0 | 34.224 | 0 | 0 | 472.54 | 36.19 | 130.57 | 29.79 | 305.78 | 0 | 24.8 | 0 | 0 | 90 | 43 | 1.067 | 1.081 |  |  | 1 | 21.43 | 8.95 | 5.36 |  |  |  |  | 0 | 2 | ТСН-2001.4. Доп. 1-42. Сб. 8, т. 80, поз. 4 |  |  | 318 | 0 | 4.8-80-4 | 1 | 40 | 0 | 21.43 | 1 | 1 | 1 | 1 | 1 |  | 90 | 43 |  |  |  | 30 | 0 | 0 | [5 empty] | 0 |  | 0 | 0 | 209.68 | 1720.73 | 939.92 | 9648.86 | 0 | 36.517 | 0 | 0 | 0 | 0 |  |  |  |  | *1,2*1,15 | *1,2*1,15 | *1,2*1,15 |  | *1,2*1,15 | *1,2*1,15 |  |  |  | 112 | 70 | 1.067 | 1.081 |  |  |  | 1013 | 100 М КАБЕЛЯ | 100 М КАБЕЛЯ | 1 | [6 empty] | 44064137 | 40 | Монтаж оборудования | 0 |  | 2 | 318 | ТСН-2001.4-8. 8-73...8-80 | ТСН-2001.4-8-3 |  |  |  | 131072 | 472.54 | 36.19 | 130.57 | 29.79 | 305.78 | 24.8 | 0 | 0 | [17 empty] | 0 | 0 | 0 |  |  |  |  | 112 | 70 |  |  |  |  | 0 |  | -1252654068 | 2 | 1 | 2 | 0 | 0 | 0 | 0 | 0 | 0 | 0 |  | 0 | 0 | 0 |  | 0 | 1 | 0 | 0 | 0 | 0 | 0
17 | 1 |  | 34 | 11 | 4.8-309-1 | Кабели одножильные с изоляцией из сшитого полиэтилена напряжением до 35 кВ с укладкой в треугольник по установленным конструкциям (заводка кабеля в коллектор, прокладка по коллектору Магистральный и ТЭС) | 100 м | 2.193 | 0 |  |  |  |  | 54700.34 | 2215.61 | 7876.68 | 3950.62 | 44608.05 | 0 | 171.4834 | 0 | 0 | 40147.25 | 19181.46 |  | 44175501 | 1500.0834 | 188.49 | 405.0162 | 80.2884 | 906.5772 | 0 | 74.6856 | 0 | 0 | 1138.92 | 188.49 | 293.49 | 58.18 | 656.94 | 0 | 54.12 | 0 | 0 | 90 | 43 | 1.047 | 1 |  |  | 1 | 21.43 | 8.47 | 5.36 |  |  |  |  | 0 | 2 | ТСН-2001.4. Доп. 1-42. Сб. 8, т. 309, поз. 1 |  |  | 1608 | 0 | 4.8-309-1 | 1 | 40 | 0 | 21.43 | 1 | 1 | 1 | 1 | 1 |  | 90 | 43 |  |  |  | 30 | 0 | 0 | [5 empty] | 0 |  | 0 | 54700.34 | 1010.31 | 3591.7 | 1801.41 | 20341.14 | 0 | 78.1958 | 0 | 0 | 40147.245 | 19181.4615 |  |  |  |  | *1,2*1,15 | *1,2*1,15 | *1,2*1,15 |  | *1,2*1,15 | *1,2*1,15 |  |  |  | 112 | 70 | 1.067 | 1.081 |  |  |  | 1003 | 100 м | 100 м | 100 | [6 empty] | 44065427 | 40 | Монтаж оборудования | 0 |  | 2 | 1608 | ТСН-2001.4-8. 8-291...292 (доп. 24) | ТСН-2001.4-8-29 |  |  |  | 131072 | 1138.92 | 188.49 | 293.49 | 58.18 | 656.94 | 54.12 | 0 | 0 | [17 empty] | 0 | 0 | 0 |  |  |  |  | 112 | 70 |  |  |  |  | 0 |  | 44368857 | 2 | 1 | 2 | 0 | 6202.47 | 0 | 120231.52 | 0 | 120231.52 | 0 |  | 0 | 0 | 0 |  | 0 | 1 | 0 | 0 | 0 | 0 | 0
17 | 1 | 31 | 35 | 13 | 4.8-77-4 | Кабели до 35 кВ, прокладываемые по дну канала без креплений, кабель, масса 1 м, до 6 кг | 100 М КАБЕЛЯ | 0.3 | 0 |  |  |  |  | 2755.94 | 61.21 | 1410.86 | 663.9 | 1283.87 | 0 | 4.8591 | 0 | 0 | 1155.48 | 552.06 |  | 44175501 | 762.5252 | 35.21 | 540.1458 | 96.7932 | 187.1694 | 0 | 15.18 | 0 | 0 | 562.25 | 35.21 | 391.41 | 70.14 | 135.63 | 0 | 11 | 0 | 0 | 90 | 43 | 1.067 | 1.081 |  |  | 1 | 21.43 | 8.16 | 5.36 |  |  |  |  | 0 | 2 | ТСН-2001.4. Доп. 1-42. Сб. 8, т. 77, поз. 4 |  |  | 318 | 0 | 4.8-77-4 | 1 | 40 | 0 | 21.43 | 1 | 1 | 1 | 1 | 1 |  | 90 | 43 |  |  |  | 30 | 0 | 0 | [5 empty] | 0 |  | 0 | 2755.94 | 204 | 4702.93 | 2213.29 | 4279.79 | 0 | 16.1971 | 0 | 0 | 1155.483 | 552.0641 |  |  |  |  | *1,2*1,15 | *1,2*1,15 | *1,2*1,15 |  | *1,2*1,15 | *1,2*1,15 |  |  |  | 112 | 70 | 1.067 | 1.081 |  |  |  | 1013 | 100 М КАБЕЛЯ | 100 М КАБЕЛЯ | 1 | [6 empty] | 44064137 | 40 | Монтаж оборудования | 0 |  | 2 | 318 | ТСН-2001.4-8. 8-73...8-80 | ТСН-2001.4-8-3 |  |  |  | 131072 | 562.25 | 35.21 | 391.41 | 70.14 | 135.63 | 11 | 0 | 0 | [17 empty] | 0 | 0 | 0 |  |  |  |  | 112 | 70 |  |  |  |  | 0 |  | -1685042682 | 2 | 1 | 2 | 0 | 1042.32 | 0 | 5505.8 | 0 | 5505.8 | 0 |  | 0 | 0 | 0 |  | 0 | 1 | 0 | 0 | 0 | 0 | 0
17 | 1 | 32 | 36 | 14 | 4.8-77-4 | Кабели до 35 кВ, прокладываемые по дну канала без креплений, кабель, масса 1 м, до 6 кг | 100 М КАБЕЛЯ | 0 | 0 |  |  |  |  | 0 | 0 | 0 | 0 | 0 | 0 | 0 | 0 | 0 | 0 | 0 |  | 44175501 | 762.5252 | 35.21 | 540.1458 | 96.7932 | 187.1694 | 0 | 15.18 | 0 | 0 | 562.25 | 35.21 | 391.41 | 70.14 | 135.63 | 0 | 11 | 0 | 0 | 90 | 43 | 1.067 | 1.081 |  |  | 1 | 21.43 | 8.16 | 5.36 |  |  |  |  | 0 | 2 | ТСН-2001.4. Доп. 1-42. Сб. 8, т. 77, поз. 4 |  |  | 318 | 0 | 4.8-77-4 | 1 | 40 | 0 | 21.43 | 1 | 1 | 1 | 1 | 1 |  | 90 | 43 |  |  |  | 30 | 0 | 0 | [5 empty] | 0 |  | 0 | 0 | 204 | 4702.93 | 2213.29 | 4279.79 | 0 | 16.1971 | 0 | 0 | 0 | 0 |  |  |  |  | *1,2*1,15 | *1,2*1,15 | *1,2*1,15 |  | *1,2*1,15 | *1,2*1,15 |  |  |  | 112 | 70 | 1.067 | 1.081 |  |  |  | 1013 | 100 М КАБЕЛЯ | 100 М КАБЕЛЯ | 1 | [6 empty] | 44064137 | 40 | Монтаж оборудования | 0 |  | 2 | 318 | ТСН-2001.4-8. 8-73...8-80 | ТСН-2001.4-8-3 |  |  |  | 131072 | 562.25 | 35.21 | 391.41 | 70.14 | 135.63 | 11 | 0 | 0 | [17 empty] | 0 | 0 | 0 |  |  |  |  | 112 | 70 |  |  |  |  | 0 |  | -1685042682 | 2 | 1 | 2 | 0 | 0 | 0 | 0 | 0 | 0 | 0 |  | 0 | 0 | 0 |  | 0 | 1 | 0 | 0 | 0 | 0 | 0
17 | 1 |  |  | 16 | 1.23-7-723 | Кабели силовые с изоляцией из сшитого полиэтилена, в оболочке из полиэтилена увеличенной толщины, с двойной и дополнительной продольной герметизацией жил, напряжение 20000 В, марка АПвПу2гж, число жил, сечение жилы/сечение экрана 1х500/70 мм2 | км | 4.5719 | 0 |  |  |  |  | 4253766.6 | 4253766.6 | 0 | 0 | 0 | 0 | 0 | 0 | 0 | 0 | 0 |  | 44175501 | 157963.69 | 157963.69 | 0 | 0 | 0 | 0 | 0 | 0 | 0 | 157963.69 | 157963.69 | 0 | 0 | 0 | 0 | 0 | 0 | 0 | 0 | 0 | 1 | 1 |  |  | 1 | 1 | 1 | 5.89 |  |  |  |  | 3 | 2 | ТСН-2001.1. Доп. 1-42. Р. 23, о. 7, поз. 723 |  |  | 1618 | 0 | 1.23-7-723 | 1 | 201 | 0 | 1 | 1 | 1 | 1 | 1 | 1 |  | 0 | 0 |  |  |  | 30 | 0 | 0 | [5 empty] | 0 |  | 0 | 4253766.6 | 930406.13 | 0 | 0 | 0 | 0 | 0 | 0 | 0 | 0 | 0 |  |  |  |  | *1,2*1,15 | *1,2*1,15 | *1,2*1,15 |  | *1,2*1,15 | *1,2*1,15 |  |  |  | 0 | 0 | 1 | 1 |  |  |  | 1003 | км | км | 1000 | [6 empty] | 44065437 | 201 | Материалы монтажные | 0 |  | 2 | 1618 | ТСН-2001.1 Материалы монтажные | ТСН-2001.1-2 |  |  |  | 131072 | 157963.69 | 157963.69 | 0 | 0 | 0 | 0 | 0 | 0 | [17 empty] | 0 | 0 | 0 |  |  |  |  | 0 | 0 |  |  |  |  | 0 |  | 562246139 | 2 | 1 | 2 | 0 | 0 | 0 | 4253766.6 | 0 | 4253766.6 | 0 |  | 0 | 0 | 0 |  | 0 | 1 | 0 | 0 | 0 | 0 | 0
17 | 1 | 33 | 37 | 17 | 4.8-75-1 | Покрытие кабелей, проложенных в траншее, кирпичом, одного кабеля (прим. кирпич между взаиморезервируемыми кабелями 20кВ) | 100 М КАБЕЛЯ | 0 | 0 |  |  |  |  | 0 | 0 | 0 | 0 | 0 | 0 | 0 | 0 | 0 | 0 | 0 |  | 44175501 | 556.4772 | 0.42 | 454.4754 | 105.5424 | 101.5818 | 0 | 8.2386 | 0 | 0 | 403.36 | 0.42 | 329.33 | 76.48 | 73.61 | 0 | 5.97 | 0 | 0 | 90 | 43 | 1.067 | 1.081 |  |  | 1 | 21.43 | 9.02 | 5.36 |  |  |  |  | 0 | 2 | ТСН-2001.4. Доп. 1-42. Сб. 8, т. 75, поз. 1 |  |  | 318 | 0 | 4.8-75-1 | 1 | 40 | 0 | 21.43 | 1 | 1 | 1 | 1 | 1 |  | 90 | 43 |  |  |  | 30 | 0 | 0 | [5 empty] | 0 |  | 0 | 0 | 2.41 | 4374.07 | 2413.23 | 2322.8 | 0 | 8.7906 | 0 | 0 | 0 | 0 |  |  |  |  | *1,2*1,15 | *1,2*1,15 | *1,2*1,15 |  | *1,2*1,15 | *1,2*1,15 |  |  |  | 112 | 70 | 1.067 | 1.081 |  |  |  | 1013 | 100 М КАБЕЛЯ | 100 М КАБЕЛЯ | 1 | [6 empty] | 44064137 | 40 | Монтаж оборудования | 0 |  | 2 | 318 | ТСН-2001.4-8. 8-73...8-80 | ТСН-2001.4-8-3 |  |  |  | 131072 | 403.36 | 0.42 | 329.33 | 76.48 | 73.61 | 5.97 | 0 | 0 | [17 empty] | 0 | 0 | 0 |  |  |  |  | 112 | 70 |  |  |  |  | 0 |  | 1401956261 | 2 | 1 | 2 | 0 | 0 | 0 | 0 | 0 | 0 | 0 |  | 0 | 0 | 0 |  | 0 | 1 | 0 | 0 | 0 | 0 | 0
17 | 1 |  |  | 18 | 1.1-1-351 | Кирпич керамический обыкновенный, размер 250х120х65 мм, марка 100 | 1000 шт. | 0 | 0 |  |  |  |  | 0 | 0 | 0 | 0 | 0 | 0 | 0 | 0 | 0 | 0 | 0 |  | 44175501 | 1059.85 | 1059.85 | 0 | 0 | 0 | 0 | 0 | 0 | 0 | 1059.85 | 1059.85 | 0 | 0 | 0 | 0 | 0 | 0 | 0 | 0 | 0 | 1 | 1 |  |  | 1 | 1 | 1 | 9.08 |  |  |  |  | 3 | 1 | ТСН-2001.1. Доп. 1-42. Р. 1, о. 1, поз. 351 |  |  | 1617 | 0 | 1.1-1-351 | 1 | 200 | 0 | 1 | 1 | 1 | 1 | 1 | 1 |  | 0 | 0 |  |  |  | 30 | 0 | 0 | [5 empty] | 0 |  | 0 | 0 | 9623.44 | 0 | 0 | 0 | 0 | 0 | 0 | 0 | 0 | 0 |  |  |  |  | *1,2*1,15 | *1,2*1,15 | *1,2*1,15 |  | *1,2*1,15 | *1,2*1,15 |  |  |  | 0 | 0 | 1 | 1 |  |  |  | 1010 | 1000 шт. | 1000 шт. | 1000 | [6 empty] | 44065436 | 200 | Материалы строительные | 0 |  | 1 | 1617 | ТСН-2001.1 Материалы строительные | ТСН-2001.1-1 |  |  |  | 131072 | 1059.85 | 1059.85 | 0 | 0 | 0 | 0 | 0 | 0 | [17 empty] | 0 | 0 | 0 |  |  |  |  | 0 | 0 |  |  |  |  | 0 |  | 1553253866 | 2 | 1 | 2 | 0 | 0 | 0 | 0 | 0 | 0 | 0 |  | 0 | 0 | 0 |  | 0 | 1 | 0 | 0 | 0 | 0 | 0
17 | 1 | 34 | 38 | 19 | 4.8-75-1 | Покрытие кабелей, проложенных в траншее, кирпичом, одного кабеля (прим. кирпич между взаиморезервируемыми кабелями 20кВ) | 100 М КАБЕЛЯ | 0 | 0 |  |  |  |  | 0 | 0 | 0 | 0 | 0 | 0 | 0 | 0 | 0 | 0 | 0 |  | 44175501 | 556.4772 | 0.42 | 454.4754 | 105.5424 | 101.5818 | 0 | 8.2386 | 0 | 0 | 403.36 | 0.42 | 329.33 | 76.48 | 73.61 | 0 | 5.97 | 0 | 0 | 90 | 43 | 1.067 | 1.081 |  |  | 1 | 21.43 | 9.02 | 5.36 |  |  |  |  | 0 | 2 | ТСН-2001.4. Доп. 1-42. Сб. 8, т. 75, поз. 1 |  |  | 318 | 0 | 4.8-75-1 | 1 | 40 | 0 | 21.43 | 1 | 1 | 1 | 1 | 1 |  | 90 | 43 |  |  |  | 30 | 0 | 0 | [5 empty] | 0 |  | 0 | 0 | 2.41 | 4374.07 | 2413.23 | 2322.8 | 0 | 8.7906 | 0 | 0 | 0 | 0 |  |  |  |  | *1,2*1,15 | *1,2*1,15 | *1,2*1,15 |  | *1,2*1,15 | *1,2*1,15 |  |  |  | 112 | 70 | 1.067 | 1.081 |  |  |  | 1013 | 100 М КАБЕЛЯ | 100 М КАБЕЛЯ | 1 | [6 empty] | 44064137 | 40 | Монтаж оборудования | 0 |  | 2 | 318 | ТСН-2001.4-8. 8-73...8-80 | ТСН-2001.4-8-3 |  |  |  | 131072 | 403.36 | 0.42 | 329.33 | 76.48 | 73.61 | 5.97 | 0 | 0 | [17 empty] | 0 | 0 | 0 |  |  |  |  | 112 | 70 |  |  |  |  | 0 |  | 1401956261 | 2 | 1 | 2 | 0 | 0 | 0 | 0 | 0 | 0 | 0 |  | 0 | 0 | 0 |  | 0 | 1 | 0 | 0 | 0 | 0 | 0
17 | 1 |  |  | 20 | 1.1-1-351 | Кирпич керамический обыкновенный, размер 250х120х65 мм, марка 100 | 1000 шт. | 0 | 0 |  |  |  |  | 0 | 0 | 0 | 0 | 0 | 0 | 0 | 0 | 0 | 0 | 0 |  | 44175501 | 1059.85 | 1059.85 | 0 | 0 | 0 | 0 | 0 | 0 | 0 | 1059.85 | 1059.85 | 0 | 0 | 0 | 0 | 0 | 0 | 0 | 0 | 0 | 1 | 1 |  |  | 1 | 1 | 1 | 9.08 |  |  |  |  | 3 | 1 | ТСН-2001.1. Доп. 1-42. Р. 1, о. 1, поз. 351 |  |  | 1617 | 0 | 1.1-1-351 | 1 | 200 | 0 | 1 | 1 | 1 | 1 | 1 | 1 |  | 0 | 0 |  |  |  | 30 | 0 | 0 | [5 empty] | 0 |  | 0 | 0 | 9623.44 | 0 | 0 | 0 | 0 | 0 | 0 | 0 | 0 | 0 |  |  |  |  | *1,2*1,15 | *1,2*1,15 | *1,2*1,15 |  | *1,2*1,15 | *1,2*1,15 |  |  |  | 0 | 0 | 1 | 1 |  |  |  | 1010 | 1000 шт. | 1000 шт. | 1000 | [6 empty] | 44065436 | 200 | Материалы строительные | 0 |  | 1 | 1617 | ТСН-2001.1 Материалы строительные | ТСН-2001.1-1 |  |  |  | 131072 | 1059.85 | 1059.85 | 0 | 0 | 0 | 0 | 0 | 0 | [17 empty] | 0 | 0 | 0 |  |  |  |  | 0 | 0 |  |  |  |  | 0 |  | 1553253866 | 2 | 1 | 2 | 0 | 0 | 0 | 0 | 0 | 0 | 0 |  | 0 | 0 | 0 |  | 0 | 1 | 0 | 0 | 0 | 0 | 0
17 | 1 | 35 | 40 | 21 | 4.8-75-6 | Покрытие кабелей, проложенных в траншее, плитами из полимернаполненных материалов в один ряд размером 48х36 см, расположенными вдоль кабельной линии | 100 М КАБЕЛЯ | 2.19 | 0 |  |  |  |  | 3266.31 | 0 | 239.54 | 133.29 | 3026.77 | 0 | 13.4147 | 0 | 0 | 2724.09 | 1301.51 |  | 44175501 | 71.7462 | 0 | 11.3022 | 2.6634 | 60.444 | 0 | 5.7408 | 0 | 0 | 51.99 | 0 | 8.19 | 1.93 | 43.8 | 0 | 4.16 | 0 | 0 | 90 | 43 | 1.067 | 1.081 |  |  | 1 | 21.43 | 9.07 | 1 |  |  |  |  | 0 | 2 | ТСН-2001.4. Доп. 1-42. Сб. 8, т. 75, поз. 6 |  |  | 318 | 0 | 4.8-75-6 | 1 | 40 | 0 | 21.43 | 1 | 1 | 1 | 1 | 1 |  | 90 | 43 |  |  |  | 30 | 0 | 0 | [5 empty] | 0 |  | 0 | 3266.31 | 0 | 109.38 | 60.86 | 1382.02 | 0 | 6.1254 | 0 | 0 | 2724.093 | 1301.5111 |  |  |  |  | *1,2*1,15 | *1,2*1,15 | *1,2*1,15 |  | *1,2*1,15 | *1,2*1,15 |  |  |  | 112 | 70 | 1.067 | 1.081 |  |  |  | 1013 | 100 М КАБЕЛЯ | 100 М КАБЕЛЯ | 1 | [6 empty] | 44064137 | 40 | Монтаж оборудования | 0 |  | 2 | 318 | ТСН-2001.4-8. 8-73...8-80 | ТСН-2001.4-8-3 |  |  |  | 131072 | 51.99 | 0 | 8.19 | 1.93 | 43.8 | 4.16 | 0 | 0 | [17 empty] | 0 | 0 | 0 |  |  |  |  | 112 | 70 |  |  |  |  | 0 |  | -1321162253 | 2 | 1 | 2 | 0 | 209.27 | 0 | 7501.18 | 0 | 7501.18 | 0 |  | 0 | 0 | 0 |  | 0 | 1 | 0 | 0 | 0 | 0 | 0
18 | 1 | 35 |  | 21,1 | 1.1-1-3459 | Плиты из полимернаполненной композиции на основе волластонита для закрытия кабеля ПЗК 48х36 | шт. | 451.14 | 206 |  |  |  |  | 24517.75 | 24517.75 | 0 | 0 | 0 | 0 | 0 | 0 | 0 | 0 | 0 |  | 44175501 | 8.82 | 8.82 | 0 | 0 | 0 | 0 | 0 | 0 | 0 | 8.82 | 8.82 | 0 | 0 | 0 | 0 | 0 | 0 | 0 | 0 | 0 | 1 | 1.081 |  |  | 1 | 1 | 1 | 5.7 |  |  |  |  | 3 | 2 | ТСН-2001.1. Доп. 1-42. Р. 1, о. 1, поз. 3459 |  |  | 318 | 0 | 1.1-1-3459 | 1 | 40 | 0 | 1 | 1 | 1 | 1 | 1 | 1 |  | 0 | 0 |  |  |  | 30 | 0 | 0 | [5 empty] | 0 |  | 0 | 24517.75 | 54.32 | 0 | 0 | 0 | 0 | 0 | 0 | 0 | 0 | 0 | [13 empty] | 112 | 70 | 1.067 | 1.081 |  |  |  | 1010 | шт. | шт. | 1 | [6 empty] | 44064137 | 40 | Монтаж оборудования | 0 |  | 2 | 318 | ТСН-2001.4-8. 8-73...8-80 | ТСН-2001.4-8-3 |  |  |  | 0 | 8.82 | 8.82 | 0 | 0 | 0 | 0 | 0 | [18 empty] | 0 | 0 | 0 |  |  |  |  | 112 | 70 |  |  |  |  | 0 |  | -1494779997 | 2 | 1 | 2 | 0 | 0 | 0 | 24517.75 | 0 | 24517.75 | 0 |  | 0 | 0 | 0 |  | 0 | 1 | 0 | 0 | 0 | 0 | 0
17 | 1 | 36 | 42 | 22 | 4.8-75-6 | Покрытие кабелей, проложенных в траншее, плитами из полимернаполненных материалов в один ряд размером 48х36 см, расположенными вдоль кабельной линии | 100 М КАБЕЛЯ | 0 | 0 |  |  |  |  | 0 | 0 | 0 | 0 | 0 | 0 | 0 | 0 | 0 | 0 | 0 |  | 44175501 | 71.7462 | 0 | 11.3022 | 2.6634 | 60.444 | 0 | 5.7408 | 0 | 0 | 51.99 | 0 | 8.19 | 1.93 | 43.8 | 0 | 4.16 | 0 | 0 | 90 | 43 | 1.067 | 1.081 |  |  | 1 | 21.43 | 9.07 | 1 |  |  |  |  | 0 | 2 | ТСН-2001.4. Доп. 1-42. Сб. 8, т. 75, поз. 6 |  |  | 318 | 0 | 4.8-75-6 | 1 | 40 | 0 | 21.43 | 1 | 1 | 1 | 1 | 1 |  | 90 | 43 |  |  |  | 30 | 0 | 0 | [5 empty] | 0 |  | 0 | 0 | 0 | 109.38 | 60.86 | 1382.02 | 0 | 6.1254 | 0 | 0 | 0 | 0 |  |  |  |  | *1,2*1,15 | *1,2*1,15 | *1,2*1,15 |  | *1,2*1,15 | *1,2*1,15 |  |  |  | 112 | 70 | 1.067 | 1.081 |  |  |  | 1013 | 100 М КАБЕЛЯ | 100 М КАБЕЛЯ | 1 | [6 empty] | 44064137 | 40 | Монтаж оборудования | 0 |  | 2 | 318 | ТСН-2001.4-8. 8-73...8-80 | ТСН-2001.4-8-3 |  |  |  | 131072 | 51.99 | 0 | 8.19 | 1.93 | 43.8 | 4.16 | 0 | 0 | [17 empty] | 0 | 0 | 0 |  |  |  |  | 112 | 70 |  |  |  |  | 0 |  | -1321162253 | 2 | 1 | 2 | 0 | 0 | 0 | 0 | 0 | 0 | 0 |  | 0 | 0 | 0 |  | 0 | 1 | 0 | 0 | 0 | 0 | 0
18 | 1 | 36 |  | 22,1 | 1.1-1-3459 | Плиты из полимернаполненной композиции на основе волластонита для закрытия кабеля ПЗК 48х36 | шт. | 0 | 206 |  |  |  |  | 0 | 0 | 0 | 0 | 0 | 0 | 0 | 0 | 0 | 0 | 0 |  | 44175501 | 8.82 | 8.82 | 0 | 0 | 0 | 0 | 0 | 0 | 0 | 8.82 | 8.82 | 0 | 0 | 0 | 0 | 0 | 0 | 0 | 0 | 0 | 1 | 1.081 |  |  | 1 | 1 | 1 | 5.7 |  |  |  |  | 3 | 2 | ТСН-2001.1. Доп. 1-42. Р. 1, о. 1, поз. 3459 |  |  | 318 | 0 | 1.1-1-3459 | 1 | 40 | 0 | 1 | 1 | 1 | 1 | 1 | 1 |  | 0 | 0 |  |  |  | 30 | 0 | 0 | [5 empty] | 0 |  | 0 | 0 | 54.32 | 0 | 0 | 0 | 0 | 0 | 0 | 0 | 0 | 0 | [13 empty] | 112 | 70 | 1.067 | 1.081 |  |  |  | 1010 | шт. | шт. | 1 | [6 empty] | 44064137 | 40 | Монтаж оборудования | 0 |  | 2 | 318 | ТСН-2001.4-8. 8-73...8-80 | ТСН-2001.4-8-3 |  |  |  | 0 | 8.82 | 8.82 | 0 | 0 | 0 | 0 | 0 | [18 empty] | 0 | 0 | 0 |  |  |  |  | 112 | 70 |  |  |  |  | 0 |  | -1494779997 | 2 | 1 | 2 | 0 | 0 | 0 | 0 | 0 | 0 | 0 |  | 0 | 0 | 0 |  | 0 | 1 | 0 | 0 | 0 | 0 | 0
17 | 1 | 37 | 44 | 23 | 4.8-75-10 | Покрытие кабелей, проложенных в траншее, плитами из полимернаполненных материалов, добавлять на каждый последующий ряд к позиции 4.8-75-6 | 100 М КАБЕЛЯ | 0 | 0 |  |  |  |  | 0 | 0 | 0 | 0 | 0 | 0 | 0 | 0 | 0 | 0 | 0 |  | 44175501 | 61.7136 | 0 | 11.3022 | 2.6634 | 50.4114 | 0 | 4.8024 | 0 | 0 | 44.72 | 0 | 8.19 | 1.93 | 36.53 | 0 | 3.48 | 0 | 0 | 90 | 43 | 1.067 | 1.081 |  |  | 1 | 21.43 | 9.07 | 1 |  |  |  |  | 0 | 2 | ТСН-2001.4. Доп. 1-42. Сб. 8, т. 75, поз. 10 |  |  | 318 | 0 | 4.8-75-10 | 1 | 40 | 0 | 21.43 | 1 | 1 | 1 | 1 | 1 |  | 90 | 43 |  |  |  | 30 | 0 | 0 | [5 empty] | 0 |  | 0 | 0 | 0 | 109.38 | 60.86 | 1152.72 | 0 | 5.1242 | 0 | 0 | 0 | 0 |  |  |  |  | *1,2*1,15 | *1,2*1,15 | *1,2*1,15 |  | *1,2*1,15 | *1,2*1,15 |  |  |  | 112 | 70 | 1.067 | 1.081 |  |  |  | 1013 | 100 М КАБЕЛЯ | 100 М КАБЕЛЯ | 1 | [6 empty] | 44064137 | 40 | Монтаж оборудования | 0 |  | 2 | 318 | ТСН-2001.4-8. 8-73...8-80 | ТСН-2001.4-8-3 |  |  |  | 131072 | 44.72 | 0 | 8.19 | 1.93 | 36.53 | 3.48 | 0 | 0 | [17 empty] | 0 | 0 | 0 |  |  |  |  | 112 | 70 |  |  |  |  | 0 |  | -417997148 | 2 | 1 | 2 | 0 | 0 | 0 | 0 | 0 | 0 | 0 |  | 0 | 0 | 0 |  | 0 | 1 | 0 | 0 | 0 | 0 | 0
18 | 1 | 37 |  | 23,1 | 1.1-1-3459 | Плиты из полимернаполненной композиции на основе волластонита для закрытия кабеля ПЗК 48х36 | шт. | 0 | 206 |  |  |  |  | 0 | 0 | 0 | 0 | 0 | 0 | 0 | 0 | 0 | 0 | 0 |  | 44175501 | 8.82 | 8.82 | 0 | 0 | 0 | 0 | 0 | 0 | 0 | 8.82 | 8.82 | 0 | 0 | 0 | 0 | 0 | 0 | 0 | 0 | 0 | 1 | 1.081 |  |  | 1 | 1 | 1 | 5.7 |  |  |  |  | 3 | 2 | ТСН-2001.1. Доп. 1-42. Р. 1, о. 1, поз. 3459 |  |  | 318 | 0 | 1.1-1-3459 | 1 | 40 | 0 | 1 | 1 | 1 | 1 | 1 | 1 |  | 0 | 0 |  |  |  | 30 | 0 | 0 | [5 empty] | 0 |  | 0 | 0 | 54.32 | 0 | 0 | 0 | 0 | 0 | 0 | 0 | 0 | 0 | [13 empty] | 112 | 70 | 1.067 | 1.081 |  |  |  | 1010 | шт. | шт. | 1 | [6 empty] | 44064137 | 40 | Монтаж оборудования | 0 |  | 2 | 318 | ТСН-2001.4-8. 8-73...8-80 | ТСН-2001.4-8-3 |  |  |  | 0 | 8.82 | 8.82 | 0 | 0 | 0 | 0 | 0 | [18 empty] | 0 | 0 | 0 |  |  |  |  | 112 | 70 |  |  |  |  | 0 |  | -1494779997 | 2 | 1 | 2 | 0 | 0 | 0 | 0 | 0 | 0 | 0 |  | 0 | 0 | 0 |  | 0 | 1 | 0 | 0 | 0 | 0 | 0
17 | 1 | 38 | 46 | 24 | 4.8-75-10 | Покрытие кабелей, проложенных в траншее, плитами из полимернаполненных материалов, добавлять на каждый последующий ряд к позиции 4.8-75-6 | 100 М КАБЕЛЯ | 0 | 0 |  |  |  |  | 0 | 0 | 0 | 0 | 0 | 0 | 0 | 0 | 0 | 0 | 0 |  | 44175501 | 61.7136 | 0 | 11.3022 | 2.6634 | 50.4114 | 0 | 4.8024 | 0 | 0 | 44.72 | 0 | 8.19 | 1.93 | 36.53 | 0 | 3.48 | 0 | 0 | 90 | 43 | 1.067 | 1.081 |  |  | 1 | 21.43 | 9.07 | 1 |  |  |  |  | 0 | 2 | ТСН-2001.4. Доп. 1-42. Сб. 8, т. 75, поз. 10 |  |  | 318 | 0 | 4.8-75-10 | 1 | 40 | 0 | 21.43 | 1 | 1 | 1 | 1 | 1 |  | 90 | 43 |  |  |  | 30 | 0 | 0 | [5 empty] | 0 |  | 0 | 0 | 0 | 109.38 | 60.86 | 1152.72 | 0 | 5.1242 | 0 | 0 | 0 | 0 |  |  |  |  | *1,2*1,15 | *1,2*1,15 | *1,2*1,15 |  | *1,2*1,15 | *1,2*1,15 |  |  |  | 112 | 70 | 1.067 | 1.081 |  |  |  | 1013 | 100 М КАБЕЛЯ | 100 М КАБЕЛЯ | 1 | [6 empty] | 44064137 | 40 | Монтаж оборудования | 0 |  | 2 | 318 | ТСН-2001.4-8. 8-73...8-80 | ТСН-2001.4-8-3 |  |  |  | 131072 | 44.72 | 0 | 8.19 | 1.93 | 36.53 | 3.48 | 0 | 0 | [17 empty] | 0 | 0 | 0 |  |  |  |  | 112 | 70 |  |  |  |  | 0 |  | -417997148 | 2 | 1 | 2 | 0 | 0 | 0 | 0 | 0 | 0 | 0 |  | 0 | 0 | 0 |  | 0 | 1 | 0 | 0 | 0 | 0 | 0
18 | 1 | 38 |  | 24,1 | 1.1-1-3459 | Плиты из полимернаполненной композиции на основе волластонита для закрытия кабеля ПЗК 48х36 | шт. | 0 | 206 |  |  |  |  | 0 | 0 | 0 | 0 | 0 | 0 | 0 | 0 | 0 | 0 | 0 |  | 44175501 | 8.82 | 8.82 | 0 | 0 | 0 | 0 | 0 | 0 | 0 | 8.82 | 8.82 | 0 | 0 | 0 | 0 | 0 | 0 | 0 | 0 | 0 | 1 | 1.081 |  |  | 1 | 1 | 1 | 5.7 |  |  |  |  | 3 | 2 | ТСН-2001.1. Доп. 1-42. Р. 1, о. 1, поз. 3459 |  |  | 318 | 0 | 1.1-1-3459 | 1 | 40 | 0 | 1 | 1 | 1 | 1 | 1 | 1 |  | 0 | 0 |  |  |  | 30 | 0 | 0 | [5 empty] | 0 |  | 0 | 0 | 54.32 | 0 | 0 | 0 | 0 | 0 | 0 | 0 | 0 | 0 | [13 empty] | 112 | 70 | 1.067 | 1.081 |  |  |  | 1010 | шт. | шт. | 1 | [6 empty] | 44064137 | 40 | Монтаж оборудования | 0 |  | 2 | 318 | ТСН-2001.4-8. 8-73...8-80 | ТСН-2001.4-8-3 |  |  |  | 0 | 8.82 | 8.82 | 0 | 0 | 0 | 0 | 0 | [18 empty] | 0 | 0 | 0 |  |  |  |  | 112 | 70 |  |  |  |  | 0 |  | -1494779997 | 2 | 1 | 2 | 0 | 0 | 0 | 0 | 0 | 0 | 0 |  | 0 | 0 | 0 |  | 0 | 1 | 0 | 0 | 0 | 0 | 0
17 | 1 | 39 | 48 | 25 | 4.8-304-2 | Муфты соединительные для одножильного экранированного кабеля с изоляцией из сшитого полиэтилена, напряжением до 35 кВ | 1 комплект | 0 | 0 |  |  |  |  | 0 | 0 | 0 | 0 | 0 | 0 | 0 | 0 | 0 | 0 | 0 |  | 44175501 | 428.0964 | 61.32 | 73.8852 | 6.4998 | 292.8912 | 0 | 22.2732 | 0 | 0 | 327.1 | 61.32 | 53.54 | 4.71 | 212.24 | 0 | 16.14 | 0 | 0 | 90 | 43 | 1.047 | 1 |  |  | 1 | 21.43 | 6.68 | 5.36 |  |  |  |  | 0 | 2 | ТСН-2001.4. Доп. 1-42. Сб. 8, т. 304, поз. 2 |  |  | 1608 | 0 | 4.8-304-2 | 1 | 40 | 0 | 21.43 | 1 | 1 | 1 | 1 | 1 |  | 90 | 43 |  |  |  | 30 | 0 | 0 | [5 empty] | 0 |  | 0 | 0 | 328.68 | 516.76 | 145.94 | 6571.72 | 0 | 23.32 | 0 | 0 | 0 | 0 |  |  |  |  | *1,2*1,15 | *1,2*1,15 | *1,2*1,15 |  | *1,2*1,15 | *1,2*1,15 |  |  |  | 112 | 70 | 1.067 | 1.081 |  |  |  | 1013 | 1 комплект | 1 комплект | 1 | [6 empty] | 44065427 | 40 | Монтаж оборудования | 0 |  | 2 | 1608 | ТСН-2001.4-8. 8-291...292 (доп. 24) | ТСН-2001.4-8-29 |  |  |  | 131072 | 327.1 | 61.32 | 53.54 | 4.71 | 212.24 | 16.14 | 0 | 0 | [17 empty] | 0 | 0 | 0 |  |  |  |  | 112 | 70 |  |  |  |  | 0 |  | 729831188 | 2 | 1 | 2 | 0 | 0 | 0 | 0 | 0 | 0 | 0 |  | 0 | 0 | 0 |  | 0 | 1 | 0 | 0 | 0 | 0 | 0
17 | 1 | 40 | 50 | 26 | 4.8-304-2 | Муфты соединительные для одножильного экранированного кабеля с изоляцией из сшитого полиэтилена, напряжением до 35 кВ | 1 комплект | 18 | 0 |  |  |  |  | 133507.61 | 5916.15 | 9301.5 | 2625.18 | 118289.96 | 0 | 419.7607 | 0 | 0 | 106460.96 | 50864.68 |  | 44175501 | 428.0964 | 61.32 | 73.8852 | 6.4998 | 292.8912 | 0 | 22.2732 | 0 | 0 | 327.1 | 61.32 | 53.54 | 4.71 | 212.24 | 0 | 16.14 | 0 | 0 | 90 | 43 | 1.047 | 1 |  |  | 1 | 21.43 | 6.68 | 5.36 |  |  |  |  | 0 | 2 | ТСН-2001.4. Доп. 1-42. Сб. 8, т. 304, поз. 2 |  |  | 1608 | 0 | 4.8-304-2 | 1 | 40 | 0 | 21.43 | 1 | 1 | 1 | 1 | 1 |  | 90 | 43 |  |  |  | 30 | 0 | 0 | [5 empty] | 0 |  | 0 | 133507.61 | 328.68 | 516.76 | 145.94 | 6571.72 | 0 | 23.32 | 0 | 0 | 106460.964 | 50864.6828 |  |  |  |  | *1,2*1,15 | *1,2*1,15 | *1,2*1,15 |  | *1,2*1,15 | *1,2*1,15 |  |  |  | 112 | 70 | 1.067 | 1.081 |  |  |  | 1013 | 1 комплект | 1 комплект | 1 | [6 empty] | 44065427 | 40 | Монтаж оборудования | 0 |  | 2 | 1608 | ТСН-2001.4-8. 8-291...292 (доп. 24) | ТСН-2001.4-8-29 |  |  |  | 131072 | 327.1 | 61.32 | 53.54 | 4.71 | 212.24 | 16.14 | 0 | 0 | [17 empty] | 0 | 0 | 0 |  |  |  |  | 112 | 70 |  |  |  |  | 0 |  | 729831188 | 2 | 1 | 2 | 0 | 4121.53 | 0 | 294954.78 | 0 | 294954.78 | 0 |  | 0 | 0 | 0 |  | 0 | 1 | 0 | 0 | 0 | 0 | 0
17 | 1 |  |  | 27 | сч. №1129 от 25.06.2019г. | Муфта соединительная 1ПСт-20-500-В | ШТ | 18 | 0 |  |  |  |  | 142807.07 | 142807.07 | 0 | 0 | 0 | 0 | 0 | 0 | 0 | 0 | 0 |  | 44175501 | 1480.173 | 1480.173 | 0 | 0 | 0 | 0 | 0 | 0 | 0 | 1451.15 | 1451.15 | 0 | 0 | 0 | 0 | 0 | 0 | 0 | 0 | 0 | 1 | 1 |  |  | 1 | 1 | 1 | 5.36 |  |  |  |  | 3 | 1 |  |  |  | 400002 | 0 |  | 0 | 202 | 0 | 1 | 1 | 1 | 1 | 1 | 1 |  | 0 | 0 |  |  |  | 30 | 0 | 0 | [5 empty] | 0 |  | 0 | 142807.07 | 7933.71 | 0 | 0 | 0 | 0 | 0 | 0 | 0 | 0 | 0 |  |  |  | *1,02 | *1,2*1,15 | *1,2*1,15 | *1,2*1,15 |  | *1,2*1,15 | *1,2*1,15 |  |  |  | 0 | 0 | 1 | 1 |  |  |  | 1013 | ШТ | ШТ | 1 | [6 empty] | 44065786 | 202 | Материалы | 0 |  | 1 | 400002 | Материалы, изделия и конструкции | Материалы |  |  |  | 131072 | 1451.15 | 1451.15 | 0 | 0 | 0 | 0 | 0 | 0 | 5 |  |  | 1 | 18 |  | 9333.8 | [10 empty] | 0 | 0 | 0 |  |  |  |  | 0 | 0 |  | [9 333,8 / 1,2 / 5,36] |  |  | 0 |  | -1841569252 | 2 | 3 | 3 | 0 | 0 | 0 | 142807.07 | 142807.07 | 0 | 0 |  | 1 | 1 | 0 |  | 0 | 1 | 0 | 0 | 0 | 0 | 0
17 | 1 | 41 | 52 | 28 | 4.8-305-2 | Муфты концевые для одножильного экранированного кабеля с изоляцией из сшитого полиэтилена, напряжением до 35 кВ | 1 комплект | 0 | 0 |  |  |  |  | 0 | 0 | 0 | 0 | 0 | 0 | 0 | 0 | 0 | 0 | 0 |  | 44175501 | 445.8138 | 55.26 | 85.3392 | 7.4796 | 305.2146 | 0 | 23.1012 | 0 | 0 | 338.27 | 55.26 | 61.84 | 5.42 | 221.17 | 0 | 16.74 | 0 | 0 | 90 | 43 | 1.047 | 1 |  |  | 1 | 21.43 | 6.68 | 5.36 |  |  |  |  | 0 | 2 | ТСН-2001.4. Доп. 1-42. Сб. 8, т. 305, поз. 2 |  |  | 1608 | 0 | 4.8-305-2 | 1 | 40 | 0 | 21.43 | 1 | 1 | 1 | 1 | 1 |  | 90 | 43 |  |  |  | 30 | 0 | 0 | [5 empty] | 0 |  | 0 | 0 | 296.19 | 596.86 | 167.8 | 6848.17 | 0 | 24.187 | 0 | 0 | 0 | 0 |  |  |  |  | *1,2*1,15 | *1,2*1,15 | *1,2*1,15 |  | *1,2*1,15 | *1,2*1,15 |  |  |  | 112 | 70 | 1.067 | 1.081 |  |  |  | 1013 | 1 комплект | 1 комплект | 1 | [6 empty] | 44065427 | 40 | Монтаж оборудования | 0 |  | 2 | 1608 | ТСН-2001.4-8. 8-291...292 (доп. 24) | ТСН-2001.4-8-29 |  |  |  | 131072 | 338.27 | 55.26 | 61.84 | 5.42 | 221.17 | 16.74 | 0 | 0 | [17 empty] | 0 | 0 | 0 |  |  |  |  | 112 | 70 |  |  |  |  | 0 |  | -1011425500 | 2 | 1 | 2 | 0 | 0 | 0 | 0 | 0 | 0 | 0 |  | 0 | 0 | 0 |  | 0 | 1 | 0 | 0 | 0 | 0 | 0
17 | 1 | 42 | 54 | 29 | 4.8-305-2 | Муфты концевые для одножильного экранированного кабеля с изоляцией из сшитого полиэтилена, напряжением до 35 кВ | 1 комплект | 12 | 0 |  |  |  |  | 92894.67 | 3554.32 | 7162.3 | 2013.78 | 82178.05 | 0 | 290.2435 | 0 | 0 | 73960.25 | 35336.56 |  | 44175501 | 445.8138 | 55.26 | 85.3392 | 7.4796 | 305.2146 | 0 | 23.1012 | 0 | 0 | 338.27 | 55.26 | 61.84 | 5.42 | 221.17 | 0 | 16.74 | 0 | 0 | 90 | 43 | 1.047 | 1 |  |  | 1 | 21.43 | 6.68 | 5.36 |  |  |  |  | 0 | 2 | ТСН-2001.4. Доп. 1-42. Сб. 8, т. 305, поз. 2 |  |  | 1608 | 0 | 4.8-305-2 | 1 | 40 | 0 | 21.43 | 1 | 1 | 1 | 1 | 1 |  | 90 | 43 |  |  |  | 30 | 0 | 0 | [5 empty] | 0 |  | 0 | 92894.67 | 296.19 | 596.86 | 167.8 | 6848.17 | 0 | 24.187 | 0 | 0 | 73960.245 | 35336.5615 |  |  |  |  | *1,2*1,15 | *1,2*1,15 | *1,2*1,15 |  | *1,2*1,15 | *1,2*1,15 |  |  |  | 112 | 70 | 1.067 | 1.081 |  |  |  | 1013 | 1 комплект | 1 комплект | 1 | [6 empty] | 44065427 | 40 | Монтаж оборудования | 0 |  | 2 | 1608 | ТСН-2001.4-8. 8-291...292 (доп. 24) | ТСН-2001.4-8-29 |  |  |  | 131072 | 338.27 | 55.26 | 61.84 | 5.42 | 221.17 | 16.74 | 0 | 0 | [17 empty] | 0 | 0 | 0 |  |  |  |  | 112 | 70 |  |  |  |  | 0 |  | -1011425500 | 2 | 1 | 2 | 0 | 3161.63 | 0 | 205353.11 | 0 | 205353.11 | 0 |  | 0 | 0 | 0 |  | 0 | 1 | 0 | 0 | 0 | 0 | 0
17 | 1 |  |  | 30 | 1.21-5-1221 | Муфты концевые внутренней установки для экранированных одножильных кабелей с пластмассовой изоляцией на напряжение 20 кВ, с болтовыми наконечниками, тип POLT-24D/1XI-L12B | шт. | 12 | 0 |  |  |  |  | 95637.38 | 95637.38 | 0 | 0 | 0 | 0 | 0 | 0 | 0 | 0 | 0 |  | 44175501 | 2757.71 | 2757.71 | 0 | 0 | 0 | 0 | 0 | 0 | 0 | 2757.71 | 2757.71 | 0 | 0 | 0 | 0 | 0 | 0 | 0 | 0 | 0 | 1 | 1 |  |  | 1 | 1 | 1 | 2.89 |  |  |  |  | 3 | 2 | ТСН-2001.1. Доп. 1-42. Р. 21, о. 5, поз. 1221 |  |  | 1618 | 0 | 1.21-5-1221 | 1 | 201 | 0 | 1 | 1 | 1 | 1 | 1 | 1 |  | 0 | 0 |  |  |  | 30 | 0 | 0 | [5 empty] | 0 |  | 0 | 95637.38 | 7969.78 | 0 | 0 | 0 | 0 | 0 | 0 | 0 | 0 | 0 |  |  |  |  | *1,2*1,15 | *1,2*1,15 | *1,2*1,15 |  | *1,2*1,15 | *1,2*1,15 |  |  |  | 0 | 0 | 1 | 1 |  |  |  | 1010 | шт. | шт. | 1 | [6 empty] | 44065437 | 201 | Материалы монтажные | 0 |  | 2 | 1618 | ТСН-2001.1 Материалы монтажные | ТСН-2001.1-2 |  |  |  | 131072 | 2757.71 | 2757.71 | 0 | 0 | 0 | 0 | 0 | 0 | [17 empty] | 0 | 0 | 0 |  |  |  |  | 0 | 0 |  |  |  |  | 0 |  | -822160522 | 2 | 1 | 2 | 0 | 0 | 0 | 95637.38 | 0 | 95637.38 | 0 |  | 0 | 0 | 0 |  | 0 | 1 | 0 | 0 | 0 | 0 | 0
17 | 1 | 43 | 55 | 31 | 4.8-76-8 | Присоединение к зажимам жил проводов или кабелей, провод или кабель, сечение до 500 мм2 | 100 шт. | 0.12 | 0 |  |  |  |  | 2703.56 | 4.88 | 0 | 0 | 2698.68 | 0 | 10.213 | 0 | 0 | 2428.81 | 1160.43 |  | 44175501 | 990.4846 | 7 | 0 | 0 | 983.4846 | 0 | 79.764 | 0 | 0 | 719.67 | 7 | 0 | 0 | 712.67 | 0 | 57.8 | 0 | 0 | 90 | 43 | 1.067 | 1.081 |  |  | 1 | 21.43 | 1 | 5.36 |  |  |  |  | 0 | 2 | ТСН-2001.4. Доп. 1-42. Сб. 8, т. 76, поз. 8 |  |  | 318 | 0 | 4.8-76-8 | 1 | 40 | 0 | 21.43 | 1 | 1 | 1 | 1 | 1 |  | 90 | 43 |  |  |  | 30 | 0 | 0 | [5 empty] | 0 |  | 0 | 2703.56 | 40.58 | 0 | 0 | 22488.21 | 0 | 85.1082 | 0 | 0 | 2428.812 | 1160.4324 |  |  |  |  | *1,15*1,2 | *1,15*1,2 | *1,15*1,2 |  | *1,15*1,2 | *1,15*1,2 |  |  |  | 112 | 70 | 1.067 | 1.081 |  |  |  | 1010 | 100 шт. | 100 шт. | 100 | [6 empty] | 44064137 | 40 | Монтаж оборудования | 0 |  | 2 | 318 | ТСН-2001.4-8. 8-73...8-80 | ТСН-2001.4-8-3 |  |  |  | 0 | 719.67 | 7 | 0 | 0 | 712.67 | 57.8 | 0 | 0 | [17 empty] | 0 | 0 | 0 |  |  |  |  | 112 | 70 |  |  |  |  | 0 |  | -1182023723 | 2 | 1 | 2 | 0 | 0 | 0 | 6292.8 | 0 | 6292.8 | 0 |  | 0 | 3 | 0 |  | 0 | 1 | 0 | 0 | 0 | 0 | 0
17 | 1 | 44 | 58 | 32 | 4.8-306-2 | Система изоляционных адаптеров для кабельных вводов напряжением до 20 кВ | 100 жил | 0 | 0 |  |  |  |  | 0 | 0 | 0 | 0 | 0 | 0 | 0 | 0 | 0 | 0 | 0 |  | 44175501 | 3404.5672 | 1056.58 | 16.4358 | 3.8778 | 2331.5514 | 0 | 172.0584 | 0 | 0 | 2758.02 | 1056.58 | 11.91 | 2.81 | 1689.53 | 0 | 124.68 | 0 | 0 | 90 | 43 | 1.047 | 1 |  |  | 1 | 21.43 | 9.07 | 5.36 |  |  |  |  | 0 | 2 | ТСН-2001.4. Доп. 1-42. Сб. 8, т. 306, поз. 2 |  |  | 1608 | 0 | 4.8-306-2 | 1 | 40 | 0 | 21.43 | 1 | 1 | 1 | 1 | 1 |  | 90 | 43 |  |  |  | 30 | 0 | 0 | [5 empty] | 0 |  | 0 | 0 | 5663.27 | 156.09 | 87.01 | 52313.42 | 0 | 180.1451 | 0 | 0 | 0 | 0 |  |  |  |  | *1,2*1,15 | *1,2*1,15 | *1,2*1,15 |  | *1,2*1,15 | *1,2*1,15 |  |  |  | 112 | 70 | 1.067 | 1.081 |  |  |  | 1013 | 100 жил | 100 жил | 1 | [6 empty] | 44065427 | 40 | Монтаж оборудования | 0 |  | 2 | 1608 | ТСН-2001.4-8. 8-291...292 (доп. 24) | ТСН-2001.4-8-29 |  |  |  | 131072 | 2758.02 | 1056.58 | 11.91 | 2.81 | 1689.53 | 124.68 | 0 | 0 | [17 empty] | 0 | 0 | 0 |  |  |  |  | 112 | 70 |  |  |  |  | 0 |  | -1013346958 | 2 | 1 | 2 | 0 | 0 | 0 | 0 | 0 | 0 | 0 |  | 0 | 0 | 0 |  | 0 | 1 | 0 | 0 | 0 | 0 | 0
17 | 1 |  |  | 33 | 1.21-5-608 | Система изоляционных т-образных и прямых адаптеров, фирма "Райхем", для кабельных вводов элегазовых (SF6) распределительных устройств на напряжение 10 и 20 кВ, 400/600 А, тип RICS 5143 | компл. | 0 | 0 |  |  |  |  | 0 | 0 | 0 | 0 | 0 | 0 | 0 | 0 | 0 | 0 | 0 |  | 44175501 | 5982.6 | 5982.6 | 0 | 0 | 0 | 0 | 0 | 0 | 0 | 5982.6 | 5982.6 | 0 | 0 | 0 | 0 | 0 | 0 | 0 | 0 | 0 | 1 | 1 |  |  | 1 | 1 | 1 | 2.78 |  |  |  |  | 3 | 2 | ТСН-2001.1. Доп. 1-42. Р. 21, о. 5, поз. 608 |  |  | 1618 | 0 | 1.21-5-608 | 1 | 201 | 0 | 1 | 1 | 1 | 1 | 1 | 1 |  | 0 | 0 |  |  |  | 30 | 0 | 0 | [5 empty] | 0 |  | 0 | 0 | 16631.63 | 0 | 0 | 0 | 0 | 0 | 0 | 0 | 0 | 0 |  |  |  |  | *1,2*1,15 | *1,2*1,15 | *1,2*1,15 |  | *1,2*1,15 | *1,2*1,15 |  |  |  | 0 | 0 | 1 | 1 |  |  |  | 1013 | компл. | компл. | 1 | [6 empty] | 44065437 | 201 | Материалы монтажные | 0 |  | 2 | 1618 | ТСН-2001.1 Материалы монтажные | ТСН-2001.1-2 |  |  |  | 131072 | 5982.6 | 5982.6 | 0 | 0 | 0 | 0 | 0 | 0 | [17 empty] | 0 | 0 | 0 |  |  |  |  | 0 | 0 |  |  |  |  | 0 |  | 151988484 | 2 | 1 | 2 | 0 | 0 | 0 | 0 | 0 | 0 | 0 |  | 0 | 0 | 0 |  | 0 | 1 | 0 | 0 | 0 | 0 | 0
17 | 1 | 46 | 60 | 34 | 4.8-301-1 | Уплотнитель кабельного прохода термоусаживаемый | 100 компл. | 0.6 | 0 |  |  |  |  | 45676.96 | 1670.55 | 4129.47 | 1152.08 | 39876.94 | 0 | 135.1435 | 0 | 0 | 35889.25 | 17147.08 |  | 44175501 | 4468.5684 | 519.45 | 987.0036 | 85.5738 | 2962.1148 | 0 | 215.1282 | 0 | 0 | 3381.13 | 519.45 | 715.22 | 62.01 | 2146.46 | 0 | 155.89 | 0 | 0 | 90 | 43 | 1.047 | 1 |  |  | 1 | 21.43 | 6.66 | 5.36 |  |  |  |  | 0 | 2 | ТСН-2001.4. Доп. 1-42. Сб. 8, т. 301, поз. 1 |  |  | 1608 | 0 | 4.8-301-1 | 1 | 40 | 0 | 21.43 | 1 | 1 | 1 | 1 | 1 |  | 90 | 43 |  |  |  | 30 | 0 | 0 | [5 empty] | 0 |  | 0 | 45676.96 | 2784.25 | 6882.38 | 1920.13 | 66461.5 | 0 | 225.2392 | 0 | 0 | 35889.246 | 17147.0842 |  |  |  |  | *1,2*1,15 | *1,2*1,15 | *1,2*1,15 |  | *1,2*1,15 | *1,2*1,15 |  |  |  | 112 | 70 | 1.067 | 1.081 |  |  |  | 1013 | 100 компл. | 100 компл. | 1 | [6 empty] | 44065427 | 40 | Монтаж оборудования | 0 |  | 2 | 1608 | ТСН-2001.4-8. 8-291...292 (доп. 24) | ТСН-2001.4-8-29 |  |  |  | 131072 | 3381.13 | 519.45 | 715.22 | 62.01 | 2146.46 | 155.89 | 0 | 0 | [17 empty] | 0 | 0 | 0 |  |  |  |  | 112 | 70 |  |  |  |  | 0 |  | 1031233031 | 2 | 1 | 2 | 0 | 1808.77 | 0 | 100522.06 | 0 | 100522.06 | 0 |  | 0 | 0 | 0 |  | 0 | 1 | 0 | 0 | 0 | 0 | 0
18 | 1 | 46 |  | 34,1 | 1.21-5-1069 | Уплотнители кабельных проходов, тип УКПТ | КОМПЛЕКТ | 60 | 100 |  |  |  |  | 19080.85 | 19080.85 | 0 | 0 | 0 | 0 | 0 | 0 | 0 | 0 | 0 |  | 44175501 | 153.63 | 153.63 | 0 | 0 | 0 | 0 | 0 | 0 | 0 | 153.63 | 153.63 | 0 | 0 | 0 | 0 | 0 | 0 | 0 | 0 | 0 | 1 | 1 |  |  | 1 | 1 | 1 | 2.07 |  |  |  |  | 3 | 2 | ТСН-2001.1. Доп. 1-42. Р. 21, о. 5, поз. 1069 |  |  | 1608 | 0 | 1.21-5-1069 | 1 | 40 | 0 | 1 | 1 | 1 | 1 | 1 | 1 |  | 0 | 0 |  |  |  | 30 | 0 | 0 | [5 empty] | 0 |  | 0 | 19080.85 | 318.01 | 0 | 0 | 0 | 0 | 0 | 0 | 0 | 0 | 0 | [13 empty] | 112 | 70 | 1.067 | 1.081 |  |  |  | 1013 | КОМПЛЕКТ | КОМПЛЕКТ | 1 | [6 empty] | 44065427 | 40 | Монтаж оборудования | 0 |  | 2 | 1608 | ТСН-2001.4-8. 8-291...292 (доп. 24) | ТСН-2001.4-8-29 |  |  |  | 0 | 153.63 | 153.63 | 0 | 0 | 0 | 0 | 0 | [18 empty] | 0 | 0 | 0 |  |  |  |  | 112 | 70 |  |  |  |  | 0 |  | -2023689584 | 2 | 1 | 2 | 0 | 0 | 0 | 19080.85 | 0 | 19080.85 | 0 |  | 0 | 0 | 0 |  | 0 | 1 | 0 | 0 | 0 | 0 | 0
51 | 1 | 4 | 79 |  | Новый раздел | Прокладка кабеля в земле. Монтажные работы. | 0 | [6 empty] | 5253268.28 | 4562266.27 | 101451.14 | 48943.56 | 589550.87 | 0 | 2167.9025 | 0 | 0 | 530595.79 | 253506.85 |  |  | 5253268.28 | 4562266.27 | 101451.14 | 48943.56 | 589550.87 | 0 | 2167.9025 | 0 | 0 | 530595.79 | 253506.85 |  |  | 0 | 0 | 0 | 6114212.3 | 149449 | 5964763.3 | 0 | 4562266.27 | 4562266.27 | 0 | 4562266.27 | 0 | 0 | 0 | 0 | 0 | [19 empty] | 0 | 0 | 0 | 6114212.3 | 149449 | 5964763.3 | 0 | 4562266.27 | 4562266.27 | 0 | 4562266.27 | 0 | 0 | 0 | 0 | 0 | [114 empty] | 0
50 | 0 | 0 | 1 | 201 | 5253268.28 | ПЗ | Прямые затраты |  |  | 201 | 1 | 3 |  | 2
50 | 0 | 0 | 1 | 202 | 4562266.27 | СтМатОб | Стоимость материальных ресурсов (всего) |  |  | 202 | 2 | 3 |  | 2
50 | 0 | 0 | 1 | 222 | 0 | СтМатОбЗак | Стоимость материалов и оборудования заказчика |  |  | 222 | 3 | 3 |  | 2
50 | 0 | 0 | 1 | 225 | 4562266.27 | СтМатОбПод | Стоимость материалов и оборудования подрядчика |  |  | 225 | 4 | 3 |  | 2
50 | 0 | 0 | 1 | 226 | 4562266.27 | СтМат | Стоимость материалов (всего) |  |  | 226 | 5 | 3 |  | 2
50 | 0 | 0 | 1 | 227 | 0 | СтМатЗак | Стоимость материалов заказчика |  |  | 227 | 6 | 3 |  | 2
50 | 0 | 0 | 1 | 228 | 4562266.27 | СтМатПод | Стоимость материалов подрядчика |  |  | 228 | 7 | 3 |  | 2
50 | 0 | 0 | 1 | 216 | 0 | Оборуд | Стоимость оборудования (всего) |  |  | 216 | 8 | 3 |  | 2
50 | 0 | 0 | 1 | 223 | 0 | ОборудЗак | Стоимость оборудования заказчика |  |  | 223 | 9 | 3 |  | 2
50 | 0 | 0 | 1 | 229 | 0 | ОборудПод | Стоимость оборудования подрядчика |  |  | 229 | 10 | 3 |  | 2
50 | 0 | 0 | 1 | 203 | 101451.14 | ЭММ | Эксплуатация машин |  |  | 203 | 11 | 3 |  | 2
50 | 0 | 0 | 1 | 231 | 0 | ЭММсНРиСП | Эксплуатация машин по ТСН-2001.16 |  |  | 231 | 12 | 3 |  | 2
50 | 0 | 0 | 1 | 204 | 48943.56 | ЗПМ | ЗП машинистов |  |  | 204 | 13 | 3 |  | 2
50 | 0 | 0 | 1 | 205 | 589550.87 | ОЗП | Основная ЗП рабочих |  |  | 205 | 14 | 3 |  | 2
50 | 0 | 0 | 1 | 232 | 0 | ОЗПсНРиСП | Основная ЗП рабочих по ТСН-2001.16 |  |  | 232 | 15 | 3 |  | 2
50 | 0 | 0 | 1 | 214 | 149449 | Строит | Строительные работы с НР и СП |  |  | 214 | 16 | 3 |  | 2
50 | 0 | 0 | 1 | 215 | 5964763.3 | Монтаж | Монтажные работы с НР и СП |  |  | 215 | 17 | 3 |  | 2
50 | 0 | 0 | 1 | 217 | 0 | Прочие | Прочие работы с НР и СП |  |  | 217 | 18 | 3 |  | 2
50 | 0 | 0 | 1 | 230 | 0 | ПрочиеЗатр | Прочие затраты по ТСН-2001.16 |  |  | 230 | 19 | 3 |  | 2
50 | 0 | 0 | 1 | 206 | 0 | ВозврМат | Возврат материалов |  |  | 206 | 20 | 3 |  | 2
50 | 0 | 0 | 1 | 207 | 2167.9025 | ТрудСтр | Трудозатраты строителей |  |  | 207 | 21 | 3 |  | -1
50 | 0 | 0 | 1 | 208 | 0 | ТрудМаш | Трудозатраты машинистов |  |  | 208 | 22 | 3 |  | -1
50 | 0 | 0 | 1 | 209 | 0 | ТранспМат | Транспорт материалов |  |  | 209 | 23 | 3 |  | 2
50 | 0 | 0 | 1 | 233 | 0 | Перевозка | Перевозка грузов |  |  | 233 | 24 | 3 |  | 2
50 | 0 | 0 | 1 | 210 | 530595.79 | НР | Накладные расходы |  |  | 210 | 25 | 3 |  | 2
50 | 0 | 0 | 1 | 211 | 253506.85 | СмПриб | Сметная прибыль |  |  | 211 | 26 | 3 |  | 2
50 | 0 | 0 | 1 | 224 | 6114212.3 | Всего | Всего с НР и СП |  |  | 224 | 27 | 3 |  | 2
50 | 1 | 0 | 2 | 0 | 6114212.3 | Ит | Итого по разделу |  |  | 212 | 28 | 0 |  | 2
4 | 1 |  | 161 |  | Новый раздел | Прочие работы |  | 0 |  | 0 | [10 empty] | 0 | [53 empty] | 0 | [11 empty] | 0
52 | 1 | 4 | 152 | 0 | Новый раздел | Прочие работы | [7 empty] | 44335.54 | 0 | 44335.54 | 0 | 0 | 0 | 0 | 0 | 0 | 0 | 0 | 0 | 0 | 44335.54 | 0 | 44335.54 | 0 | 0 | 0 | 0 | 0 | 0 | 0 | 0 | 0 | 0 | 0 | 0 | 0 | 44335.54 | 0 | 0 | 44335.54 | 0 | 0 | 0 | 0 | 0 | 0 | 0 | 0 | 0 | 0 | 0 | 0 | 0 | 0 | 0 | 0 | 0 | 0 | 0 | 0 | 0 | 0 | 0 | 0 | 0 | 0 | 0 | 0 | 0 | 0 | 0 | 44335.54 | 0 | 0 | 44335.54 | 0 | 0 | 0 | 0 | 0 | 0 | 0 | 0 | 0 | 0 | 0 | 0 | 0 | 0 | 0 | 0 | 0 | 0 | 0 | 0 | 0 | 0 | 0 | 0 | 0 | 0 | 0 | 0 | 0 | 0 | 0 | 0 | 0 | 0 | 0 | 0 | 0 | 0 | 0 | 0 | 0 | 0 | 0 | 0 | 0 | 0 | 0 | 0 | 0 | 0 | 0 | 0 | 0 | 0 | 0 | 0 | 0 | 0 | 0 | 0 | 0 | 0 | 0 | 0 | 0 | 0 | 0 | 0 | 0 | 0 | 0 | 0 | 0 | 0 | 0 | 0 | 0 | 0 | 0 | 0 | 0 | 0 | 0 | 0 | 0 | 0 | 0 | 0 | 0 | 0 | 0 | 0 | 0 | 0 | 0 | 0 | 0 | 0 | 0 | 0 | 0 | 0 | 0 | 0 | 0 | 0 | 0 | 0 | 0 | 0 | 0 | 0 | 0 | 0 | 0 | 0 | 0 | 0 | 0 | 0 | 0 | 0 | 0 | 0
17 | 1 | 47 | 61 | 1 | 15.1-23-10 | Перевозка строительного мусора на расстояние 23 км автосамосвалами грузоподъемностью до 10 т | 1 Т | 0 | 0 |  |  |  |  | 0 | 0 | 0 | 0 | 0 | 0 | 0 | 0 | 0 | 0 | 0 |  | 44175501 | 28.91 | 0 | 28.91 | 0 | 0 | 0 | 0 | 0 | 0 | 28.91 | 0 | 28.91 | 0 | 0 | 0 | 0 | 0 | 0 | 0 | 0 | 1 | 1 |  |  | 1 | 21.43 | 7.99 | 1 |  |  |  |  | 0 | 4 | ТСН-2001.15. Доп. 1-42. Сб. 1, т. 23, поз. 10 |  |  | 1110 | 0 | 15.1-23-10 | 1 | 150 | 0 | 21.43 | 1 | 1 | 1 | 1 | 1 |  | 0 | 0 |  |  |  | 30 | 0 | 0 | [5 empty] | 0 |  | 0 | 0 | 0 | 230.99 | 0 | 0 | 0 | 0 | 0 | 0 | 0 | 0 | [13 empty] | 0 | 0 | 1 | 1 |  |  |  | 1013 | 1 Т | 1 Т | 1 | [6 empty] | 44064929 | 150 | Транспортные затраты | 0 |  | 4 | 1110 | ТСН-2001.15-1. Содержание свалки | ТСН-2001.15-1-2 |  |  |  | 131072 | 28.91 | 0 | 28.91 | 0 | 0 | 0 | 0 | 0 | [17 empty] | 0 | 0 | 0 |  |  |  |  | 0 | 0 |  |  |  |  | 1 |  | 1906284442 | 2 | 1 | 2 | 0 | 0 | 0 | 0 | 0 | 0 | 0 |  | 0 | 0 | 0 |  | 0 | 1 | 0 | 0 | 0 | 0 | 0
17 | 1 |  | 62 | 2 | 15.1-0-1 | Размещение строительного мусора | 1 Т | 0 | 0 |  |  |  |  | 0 | 0 | 0 | 0 | 0 | 0 | 0 | 0 | 0 | 0 | 0 |  | 44175501 | 101 | 0 | 101 | 0 | 0 | 0 | 0 | 0 | 0 | 101 | 0 | 101 | 0 | 0 | 0 | 0 | 0 | 0 | 0 | 0 | 1 | 1 |  |  | 1 | 21.43 | 2.14 | 1 |  |  |  |  | 0 | 4 | ТСН-2001.15 Доп. 44, Сб. 1, т. 0, поз. 1 |  |  | 1110 | 0 | 15.1-0-1 | 1 | 150 | 0 | 21.43 | 1 | 1 | 1 | 1 | 1 |  | 0 | 0 |  |  |  | 30 | 0 | 0 | [5 empty] | 0 |  | 0 | 0 | 0 | 216.14 | 0 | 0 | 0 | 0 | 0 | 0 | 0 | 0 | [13 empty] | 0 | 0 | 1 | 1 |  |  |  | 1013 | 1 Т | 1 Т | 1 | [6 empty] | 44064929 | 150 | Транспортные затраты | 0 |  | 4 | 1110 | ТСН-2001.15-1. Содержание свалки | ТСН-2001.15-1-2 |  |  |  | 131072 | 101 | 0 | 101 | 0 | 0 | 0 | 0 | 0 | [17 empty] | 0 | 0 | 0 |  |  |  |  | 0 | 0 |  |  |  |  | 1 |  | 1935715050 | 2 | 1 | 2 | 0 | 0 | 0 | 0 | 0 | 0 | 0 |  | 0 | 0 | 0 |  | 0 | 1 | 0 | 0 | 0 | 0 | 0
17 | 1 | 48 | 63 | 3 | 15.1-30-1 | Перевозка грунта с I по V группы на расстояние 30 км автосамосвалами грузоподъемностью до 10 т | 1 м3 | 62.57 | 0 |  |  |  |  | 30345.87 | 0 | 30345.87 | 0 | 0 | 0 | 0 | 0 | 0 | 0 | 0 |  | 44175501 | 55.05 | 0 | 55.05 | 0 | 0 | 0 | 0 | 0 | 0 | 55.05 | 0 | 55.05 | 0 | 0 | 0 | 0 | 0 | 0 | 0 | 0 | 1 | 1 |  |  | 1 | 21.43 | 8.81 | 1 |  |  |  |  | 0 | 4 | ТСН-2001.15. Доп. 1-42. Сб. 1, т. 30, поз. 1 |  |  | 1110 | 0 | 15.1-30-1 | 1 | 150 | 0 | 21.43 | 1 | 1 | 1 | 1 | 1 |  | 0 | 0 |  |  |  | 30 | 0 | 0 | [5 empty] | 0 |  | 0 | 30345.87 | 0 | 484.99 | 0 | 0 | 0 | 0 | 0 | 0 | 0 | 0 | [13 empty] | 0 | 0 | 1 | 1 |  |  |  | 1013 | 1 м3 | 1 м3 | 1 | [6 empty] | 44064929 | 150 | Транспортные затраты | 0 |  | 4 | 1110 | ТСН-2001.15-1. Содержание свалки | ТСН-2001.15-1-2 |  |  |  | 131072 | 55.05 | 0 | 55.05 | 0 | 0 | 0 | 0 | 0 | [17 empty] | 0 | 0 | 0 |  |  |  |  | 0 | 0 |  |  |  |  | 1 |  | 983114572 | 2 | 1 | 2 | 0 | 0 | 0 | 30345.87 | 0 | 0 | 30345.87 |  | 0 | 0 | 0 |  | 0 | 1 | 0 | 0 | 0 | 0 | 0
17 | 1 |  | 64 | 4 | 15.1-0-9 | Размещение грунтов, полученных в результате производства земляных работ, не используемых для обратной засыпки: грунты не замусоренные экологически чистые | 1 Т | 112.626 | 0 |  |  |  |  | 13989.67 | 0 | 13989.67 | 0 | 0 | 0 | 0 | 0 | 0 | 0 | 0 |  | 44175501 | 43.28 | 0 | 43.28 | 0 | 0 | 0 | 0 | 0 | 0 | 43.28 | 0 | 43.28 | 0 | 0 | 0 | 0 | 0 | 0 | 0 | 0 | 1 | 1 |  |  | 1 | 21.43 | 2.87 | 1 |  |  |  |  | 0 | 4 | ТСН-2001.15. Доп. 1-42. Сб. 1, т. 0, поз. 9 |  |  | 1110 | 0 | 15.1-0-9 | 1 | 150 | 0 | 21.43 | 1 | 1 | 1 | 1 | 1 |  | 0 | 0 |  |  |  | 30 | 0 | 0 | [5 empty] | 0 |  | 0 | 13989.67 | 0 | 124.21 | 0 | 0 | 0 | 0 | 0 | 0 | 0 | 0 | [13 empty] | 0 | 0 | 1 | 1 |  |  |  | 1013 | 1 Т | 1 Т | 1 | [6 empty] | 44064929 | 150 | Транспортные затраты | 0 |  | 4 | 1110 | ТСН-2001.15-1. Содержание свалки | ТСН-2001.15-1-2 |  |  |  | 131072 | 43.28 | 0 | 43.28 | 0 | 0 | 0 | 0 | 0 | [17 empty] | 0 | 0 | 0 |  |  |  |  | 0 | 0 |  |  |  |  | 1 |  | -1830155644 | 2 | 1 | 2 | 0 | 0 | 0 | 13989.67 | 0 | 0 | 13989.67 |  | 0 | 0 | 0 |  | 0 | 1 | 0 | 0 | 0 | 0 | 0
51 | 1 | 4 | 152 |  | Новый раздел | Прочие работы | 0 | [6 empty] | 44335.54 | 0 | 44335.54 | 0 | 0 | 0 | 0 | 0 | 0 | 0 | 0 |  |  | 44335.54 | 0 | 44335.54 | 0 | 0 | 0 | 0 | 0 | 0 | 0 | 0 |  |  | 0 | 0 | 0 | 44335.54 | 0 | 0 | 44335.54 | 0 | 0 | 0 | 0 | 0 | 0 | 0 | 0 | 0 | [19 empty] | 0 | 0 | 0 | 44335.54 | 0 | 0 | 44335.54 | 0 | 0 | 0 | 0 | 0 | 0 | 0 | 0 | 0 | [114 empty] | 0
50 | 0 | 0 | 1 | 201 | 44335.54 | ПЗ | Прямые затраты |  |  | 201 | 1 | 3 |  | 2
50 | 0 | 0 | 1 | 202 | 0 | СтМатОб | Стоимость материальных ресурсов (всего) |  |  | 202 | 2 | 3 |  | 2
50 | 0 | 0 | 1 | 222 | 0 | СтМатОбЗак | Стоимость материалов и оборудования заказчика |  |  | 222 | 3 | 3 |  | 2
50 | 0 | 0 | 1 | 225 | 0 | СтМатОбПод | Стоимость материалов и оборудования подрядчика |  |  | 225 | 4 | 3 |  | 2
50 | 0 | 0 | 1 | 226 | 0 | СтМат | Стоимость материалов (всего) |  |  | 226 | 5 | 3 |  | 2
50 | 0 | 0 | 1 | 227 | 0 | СтМатЗак | Стоимость материалов заказчика |  |  | 227 | 6 | 3 |  | 2
50 | 0 | 0 | 1 | 228 | 0 | СтМатПод | Стоимость материалов подрядчика |  |  | 228 | 7 | 3 |  | 2
50 | 0 | 0 | 1 | 216 | 0 | Оборуд | Стоимость оборудования (всего) |  |  | 216 | 8 | 3 |  | 2
50 | 0 | 0 | 1 | 223 | 0 | ОборудЗак | Стоимость оборудования заказчика |  |  | 223 | 9 | 3 |  | 2
50 | 0 | 0 | 1 | 229 | 0 | ОборудПод | Стоимость оборудования подрядчика |  |  | 229 | 10 | 3 |  | 2
50 | 0 | 0 | 1 | 203 | 44335.54 | ЭММ | Эксплуатация машин |  |  | 203 | 11 | 3 |  | 2
50 | 0 | 0 | 1 | 231 | 0 | ЭММсНРиСП | Эксплуатация машин по ТСН-2001.16 |  |  | 231 | 12 | 3 |  | 2
50 | 0 | 0 | 1 | 204 | 0 | ЗПМ | ЗП машинистов |  |  | 204 | 13 | 3 |  | 2
50 | 0 | 0 | 1 | 205 | 0 | ОЗП | Основная ЗП рабочих |  |  | 205 | 14 | 3 |  | 2
50 | 0 | 0 | 1 | 232 | 0 | ОЗПсНРиСП | Основная ЗП рабочих по ТСН-2001.16 |  |  | 232 | 15 | 3 |  | 2
50 | 0 | 0 | 1 | 214 | 0 | Строит | Строительные работы с НР и СП |  |  | 214 | 16 | 3 |  | 2
50 | 0 | 0 | 1 | 215 | 0 | Монтаж | Монтажные работы с НР и СП |  |  | 215 | 17 | 3 |  | 2
50 | 0 | 0 | 1 | 217 | 44335.54 | Прочие | Прочие работы с НР и СП |  |  | 217 | 18 | 3 |  | 2
50 | 0 | 0 | 1 | 230 | 0 | ПрочиеЗатр | Прочие затраты по ТСН-2001.16 |  |  | 230 | 19 | 3 |  | 2
50 | 0 | 0 | 1 | 206 | 0 | ВозврМат | Возврат материалов |  |  | 206 | 20 | 3 |  | 2
50 | 0 | 0 | 1 | 207 | 0 | ТрудСтр | Трудозатраты строителей |  |  | 207 | 21 | 3 |  | -1
50 | 0 | 0 | 1 | 208 | 0 | ТрудМаш | Трудозатраты машинистов |  |  | 208 | 22 | 3 |  | -1
50 | 0 | 0 | 1 | 209 | 0 | ТранспМат | Транспорт материалов |  |  | 209 | 23 | 3 |  | 2
50 | 0 | 0 | 1 | 233 | 0 | Перевозка | Перевозка грузов |  |  | 233 | 24 | 3 |  | 2
50 | 0 | 0 | 1 | 210 | 0 | НР | Накладные расходы |  |  | 210 | 25 | 3 |  | 2
50 | 0 | 0 | 1 | 211 | 0 | СмПриб | Сметная прибыль |  |  | 211 | 26 | 3 |  | 2
50 | 0 | 0 | 1 | 224 | 44335.54 | Всего | Всего с НР и СП |  |  | 224 | 27 | 3 |  | 2
50 | 1 | 0 | 2 | 0 | 44335.54 | Ит | Итого по разделу |  |  | 212 | 28 | 0 |  | 2
4 | 1 |  | 201 |  | Новый раздел | Пусконаладочные работы |  | 0 |  | 0 | [10 empty] | 0 | [53 empty] | 0 | [11 empty] | 0
52 | 1 | 4 | 192 | 0 | Новый раздел | Пусконаладочные работы | [7 empty] | 684867.49 | 0 | 41143.94 | 16282.51 | 643723.55 | 0 | 1888.146 | 0 | 0 | 437732.01 | 263926.65 | 0 | 0 | 684867.49 | 0 | 41143.94 | 16282.51 | 643723.55 | 0 | 1888.146 | 0 | 0 | 437732.01 | 263926.65 | 0 | 0 | 0 | 0 | 0 | 1412089.69 | 66707.48 | 0 | 1345382.21 | 0 | 0 | 0 | 0 | 0 | 0 | 0 | 0 | 0 | 0 | 0 | 0 | 0 | 0 | 0 | 0 | 0 | 0 | 0 | 0 | 0 | 0 | 0 | 0 | 0 | 0 | 0 | 0 | 0 | 0 | 0 | 1412089.69 | 66707.48 | 0 | 1345382.21 | 0 | 0 | 0 | 0 | 0 | 0 | 0 | 0 | 0 | 0 | 0 | 0 | 0 | 0 | 0 | 0 | 0 | 0 | 0 | 0 | 0 | 0 | 0 | 0 | 0 | 0 | 0 | 0 | 0 | 0 | 0 | 0 | 0 | 0 | 0 | 0 | 0 | 0 | 0 | 0 | 0 | 0 | 0 | 0 | 0 | 0 | 0 | 0 | 0 | 0 | 0 | 0 | 0 | 0 | 0 | 0 | 0 | 0 | 0 | 0 | 0 | 0 | 0 | 0 | 0 | 0 | 0 | 0 | 0 | 0 | 0 | 0 | 0 | 0 | 0 | 0 | 0 | 0 | 0 | 0 | 0 | 0 | 0 | 0 | 0 | 0 | 0 | 0 | 0 | 0 | 0 | 0 | 0 | 0 | 0 | 0 | 0 | 0 | 0 | 0 | 0 | 0 | 0 | 0 | 0 | 0 | 0 | 0 | 0 | 0 | 0 | 0 | 0 | 0 | 0 | 0 | 0 | 0 | 0 | 0 | 0 | 0 | 0 | 0
17 | 1 | 49 | 65 | 1 | 5.10-35-2 | Кабельные линии в питающих центрах | 1 линия кабеля (3 испытания 1-го образца) | 2 | 0 |  |  |  |  | 63915.83 | 0 | 0 | 0 | 63915.83 | 0 | 187.2 | 0 | 0 | 43462.76 | 26205.49 |  | 44175501 | 1491.269 | 0 | 0 | 0 | 1491.269 | 0 | 93.6 | 0 | 0 | 1147.13 | 0 | 0 | 0 | 1147.13 | 0 | 72 | 0 | 0 | 68 | 41 | 1 | 1 |  |  | 1 | 21.43 | 1 | 1 |  |  |  |  | 0 | 4 | ТСН-2001.5. Доп. 1-42. Сб. 10, т. 35, поз. 2 |  |  | 388 | 0 |  | 0 | 50 | 0 | 1 | 1 | 1 | 1 | 1 | 1 |  | 68 | 41 |  |  |  | 30 | 0 | 0 | [5 empty] | 0 | Поправка: ТСН-2001.5. р2. тб1. п. 5 Наименование: В электроустановках, находящихся под напряжением: с оформлением наряда-допуска | 0 | 63915.83 | 0 | 0 | 0 | 31957.92 | 0 | 93.6 | 0 | 0 | 43462.7644 | 26205.4903 | [6 empty] | )*1,3 |  | )*1,3 |  |  |  |  | 75 | 70 | 1 | 1 |  |  |  | 1013 | 1 линия кабеля (3 испытания 1-го образца) | 1 линия кабеля (3 испытания 1-го образца) | 1 | [6 empty] | 44064207 | 50 | Пусконаладочные работы | 0 |  | 4 | 388 | ТСН-2001.5-10. 10-4...10-44 | ТСН-2001.5-10-1 |  | Поправка: ТСН-2001.5. р2. тб1. п. 5 |  | 0 | 1147.13 | 0 | 0 | 0 | 1147.13 | 72 | 0 | 0 | [17 empty] | 0 | 0 | 0 |  |  |  |  | 75 | 70 |  |  |  |  | 0 |  | -1321707055 | 2 | 1 | 2 | 0 | 0 | 0 | 133584.08 | 0 | 0 | 133584.08 |  | 0 | 3 | 0 |  | 0 | 1 | 0 | 0 | 0 | 0 | 0
17 | 1 | 50 | 66 | 2 | 5.10-44-1 | Кабельные линии, испытание оболочек из сшитого полиэтилена каждой строительной длины силовых кабелей на напряжение 10 кВ | 1 испытание | 2 | 0 |  |  |  |  | 7230.05 | 0 | 0 | 0 | 7230.05 | 0 | 23.946 | 0 | 0 | 4916.43 | 2964.32 |  | 44175501 | 168.688 | 0 | 0 | 0 | 168.688 | 0 | 11.973 | 0 | 0 | 129.76 | 0 | 0 | 0 | 129.76 | 0 | 9.21 | 0 | 0 | 68 | 41 | 1 | 1 |  |  | 1 | 21.43 | 1 | 1 |  |  |  |  | 0 | 4 | ТСН-2001.5. Доп. 1-42. Сб. 10, т. 44, поз. 1 |  |  | 388 | 0 |  | 0 | 50 | 0 | 1 | 1 | 1 | 1 | 1 | 1 |  | 68 | 41 |  |  |  | 30 | 0 | 0 | [5 empty] | 0 | Поправка: ТСН-2001.5. р2. тб1. п. 5 Наименование: В электроустановках, находящихся под напряжением: с оформлением наряда-допуска | 0 | 7230.05 | 0 | 0 | 0 | 3615.03 | 0 | 11.973 | 0 | 0 | 4916.434 | 2964.3205 | [6 empty] | )*1,3 |  | )*1,3 |  |  |  |  | 75 | 70 | 1 | 1 |  |  |  | 1013 | 1 испытание | 1 испытание | 1 | [6 empty] | 44064207 | 50 | Пусконаладочные работы | 0 |  | 4 | 388 | ТСН-2001.5-10. 10-4...10-44 | ТСН-2001.5-10-1 |  | Поправка: ТСН-2001.5. р2. тб1. п. 5 |  | 0 | 129.76 | 0 | 0 | 0 | 129.76 | 9.21 | 0 | 0 | [17 empty] | 0 | 0 | 0 |  |  |  |  | 75 | 70 |  |  |  |  | 0 |  | 333708879 | 2 | 1 | 2 | 0 | 0 | 0 | 15110.8 | 0 | 0 | 15110.8 |  | 0 | 0 | 0 |  | 0 | 1 | 0 | 0 | 0 | 0 | 0
17 | 1 | 51 | 67 | 3 | 5.10-35-3 | Испытание образцов кабелей напряжением 6-10 кВ, отечественного и импортного производства | 1 линия кабеля (3 испытания 1-го образца) | 39 | 0 |  |  |  |  | 572577.67 | 0 | 0 | 0 | 572577.67 | 0 | 1677 | 0 | 0 | 389352.82 | 234756.84 |  | 44175501 | 685.09 | 0 | 0 | 0 | 685.09 | 0 | 43 | 0 | 0 | 685.09 | 0 | 0 | 0 | 685.09 | 0 | 43 | 0 | 0 | 68 | 41 | 1 | 1 |  |  | 1 | 21.43 | 1 | 1 |  |  |  |  | 0 | 4 | ТСН-2001.5. Доп. 1-42. Сб. 10, т. 35, поз. 3 |  |  | 388 | 0 |  | 0 | 50 | 0 | 1 | 1 | 1 | 1 | 1 | 1 |  | 68 | 41 |  |  |  | 30 | 0 | 0 | [5 empty] | 0 |  | 0 | 572577.67 | 0 | 0 | 0 | 14681.48 | 0 | 43 | 0 | 0 | 389352.8156 | 234756.8447 | [13 empty] | 75 | 70 | 1 | 1 |  |  |  | 1013 | 1 линия кабеля (3 испытания 1-го образца) | 1 линия кабеля (3 испытания 1-го образца) | 1 | [6 empty] | 44064207 | 50 | Пусконаладочные работы | 0 |  | 4 | 388 | ТСН-2001.5-10. 10-4...10-44 | ТСН-2001.5-10-1 |  |  |  | 0 | 685.09 | 0 | 0 | 0 | 685.09 | 43 | 0 | 0 | [17 empty] | 0 | 0 | 0 |  |  |  |  | 75 | 70 |  |  |  |  | 0 |  | 452341622 | 2 | 1 | 2 | 0 | 0 | 0 | 1196687.33 | 0 | 0 | 1196687.33 |  | 0 | 3 | 0 |  | 0 | 1 | 0 | 0 | 0 | 0 | 0
17 | 1 |  |  | 4 | 2.1-8-3 | Автолаборатории | маш.-ч. | 32.736 | 0 |  |  |  |  | 41143.94 | 0 | 41143.94 | 16282.51 | 0 | 0 | 0 | 0 | 0 | 0 | 0 |  | 44175501 | 128.38 | 0 | 128.38 | 23.21 | 0 | 0 | 0 | 0 | 0 | 128.38 | 0 | 128.38 | 23.21 | 0 | 0 | 0 | 0 | 0 | 0 | 0 | 1 | 1 |  |  | 1 | 1 | 9.79 | 1 |  |  |  |  | 2 | 1 | ТСН-2001.2. Доп. 1-42, п. 1-8-3 (085001) |  |  | 400001 | 0 | 2.1-8-3 | 1 | 190 | 0 | 21.43 | 1 | 1 | 1 | 1 | 1 |  | 0 | 0 |  |  |  | 30 | 0 | 0 | [5 empty] | 0 |  | 0 | 41143.94 | 0 | 1256.84 | 497.39 | 0 | 0 | 0 | 0 | 0 | 0 | 0 | [13 empty] | 0 | 0 | 1 | 1 |  |  |  | 1011 | маш.-ч. | маш.-ч. | 1 | [6 empty] | 44065632 | 190 | Механизмы | 0 |  | 1 | 400001 | ТСН-2001. Машины и механизмы | ТСН-2001.2 |  |  |  | 0 | 128.38 | 0 | 128.38 | 23.21 | 0 | 0 | 0 | 0 | [17 empty] | 0 | 0 | 0 |  |  |  |  | 0 | 0 |  |  |  |  | 0 |  | 565014804 | 2 | 1 | 2 | 0 | 25563.54 | 0 | 66707.48 | 66707.48 | 0 | 0 |  | 0 | 0 | 0 |  | 0 | 1 | 0 | 0 | 0 | 0 | 0
51 | 1 | 4 | 192 |  | Новый раздел | Пусконаладочные работы | 0 | [6 empty] | 684867.49 | 0 | 41143.94 | 16282.51 | 643723.55 | 0 | 1888.146 | 0 | 0 | 437732.01 | 263926.65 |  |  | 684867.49 | 0 | 41143.94 | 16282.51 | 643723.55 | 0 | 1888.146 | 0 | 0 | 437732.01 | 263926.65 |  |  | 0 | 0 | 0 | 1412089.69 | 66707.48 | 0 | 1345382.21 | 0 | 0 | 0 | 0 | 0 | 0 | 0 | 0 | 0 | [19 empty] | 0 | 0 | 0 | 1412089.69 | 66707.48 | 0 | 1345382.21 | 0 | 0 | 0 | 0 | 0 | 0 | 0 | 0 | 0 | [114 empty] | 0
50 | 0 | 0 | 1 | 201 | 684867.49 | ПЗ | Прямые затраты |  |  | 201 | 1 | 3 |  | 2
50 | 0 | 0 | 1 | 202 | 0 | СтМатОб | Стоимость материальных ресурсов (всего) |  |  | 202 | 2 | 3 |  | 2
50 | 0 | 0 | 1 | 222 | 0 | СтМатОбЗак | Стоимость материалов и оборудования заказчика |  |  | 222 | 3 | 3 |  | 2
50 | 0 | 0 | 1 | 225 | 0 | СтМатОбПод | Стоимость материалов и оборудования подрядчика |  |  | 225 | 4 | 3 |  | 2
50 | 0 | 0 | 1 | 226 | 0 | СтМат | Стоимость материалов (всего) |  |  | 226 | 5 | 3 |  | 2
50 | 0 | 0 | 1 | 227 | 0 | СтМатЗак | Стоимость материалов заказчика |  |  | 227 | 6 | 3 |  | 2
50 | 0 | 0 | 1 | 228 | 0 | СтМатПод | Стоимость материалов подрядчика |  |  | 228 | 7 | 3 |  | 2
50 | 0 | 0 | 1 | 216 | 0 | Оборуд | Стоимость оборудования (всего) |  |  | 216 | 8 | 3 |  | 2
50 | 0 | 0 | 1 | 223 | 0 | ОборудЗак | Стоимость оборудования заказчика |  |  | 223 | 9 | 3 |  | 2
50 | 0 | 0 | 1 | 229 | 0 | ОборудПод | Стоимость оборудования подрядчика |  |  | 229 | 10 | 3 |  | 2
50 | 0 | 0 | 1 | 203 | 41143.94 | ЭММ | Эксплуатация машин |  |  | 203 | 11 | 3 |  | 2
50 | 0 | 0 | 1 | 231 | 0 | ЭММсНРиСП | Эксплуатация машин по ТСН-2001.16 |  |  | 231 | 12 | 3 |  | 2
50 | 0 | 0 | 1 | 204 | 16282.51 | ЗПМ | ЗП машинистов |  |  | 204 | 13 | 3 |  | 2
50 | 0 | 0 | 1 | 205 | 643723.55 | ОЗП | Основная ЗП рабочих |  |  | 205 | 14 | 3 |  | 2
50 | 0 | 0 | 1 | 232 | 0 | ОЗПсНРиСП | Основная ЗП рабочих по ТСН-2001.16 |  |  | 232 | 15 | 3 |  | 2
50 | 0 | 0 | 1 | 214 | 66707.48 | Строит | Строительные работы с НР и СП |  |  | 214 | 16 | 3 |  | 2
50 | 0 | 0 | 1 | 215 | 0 | Монтаж | Монтажные работы с НР и СП |  |  | 215 | 17 | 3 |  | 2
50 | 0 | 0 | 1 | 217 | 1345382.21 | Прочие | Прочие работы с НР и СП |  |  | 217 | 18 | 3 |  | 2
50 | 0 | 0 | 1 | 230 | 0 | ПрочиеЗатр | Прочие затраты по ТСН-2001.16 |  |  | 230 | 19 | 3 |  | 2
50 | 0 | 0 | 1 | 206 | 0 | ВозврМат | Возврат материалов |  |  | 206 | 20 | 3 |  | 2
50 | 0 | 0 | 1 | 207 | 1888.146 | ТрудСтр | Трудозатраты строителей |  |  | 207 | 21 | 3 |  | -1
50 | 0 | 0 | 1 | 208 | 0 | ТрудМаш | Трудозатраты машинистов |  |  | 208 | 22 | 3 |  | -1
50 | 0 | 0 | 1 | 209 | 0 | ТранспМат | Транспорт материалов |  |  | 209 | 23 | 3 |  | 2
50 | 0 | 0 | 1 | 233 | 0 | Перевозка | Перевозка грузов |  |  | 233 | 24 | 3 |  | 2
50 | 0 | 0 | 1 | 210 | 437732.01 | НР | Накладные расходы |  |  | 210 | 25 | 3 |  | 2
50 | 0 | 0 | 1 | 211 | 263926.65 | СмПриб | Сметная прибыль |  |  | 211 | 26 | 3 |  | 2
50 | 0 | 0 | 1 | 224 | 1412089.69 | Всего | Всего с НР и СП |  |  | 224 | 27 | 3 |  | 2
51 | 1 | 3 | 20 |  | 2 | Прокладка КЛ-20кВ в земле | 0 | [6 empty] | 7005681.02 | 5199399.31 | 186930.62 | 65226.07 | 1619351.09 | 0 | 5701.7784 | 0 | 0 | 1294866.61 | 675724.93 | [15 empty] | 0 | 0 | 0 | 9078677.48 | 1724196.43 | 5964763.3 | 1389717.75 | 5199399.31 | 5199399.31 | 0 | 5199399.31 | 0 | 0 | 0 | 0 | 0 | [149 empty] | 0
50 | 0 | 0 | 1 | 201 | 7005681.02 | ПЗ | Прямые затраты |  |  | 201 | 1 | 3 |  | 2
50 | 0 | 0 | 1 | 202 | 5199399.31 | СтМатОб | Стоимость материальных ресурсов (всего) |  |  | 202 | 2 | 3 |  | 2
50 | 0 | 0 | 1 | 222 | 0 | СтМатОбЗак | Стоимость материалов и оборудования заказчика |  |  | 222 | 3 | 3 |  | 2
50 | 0 | 0 | 1 | 225 | 5199399.31 | СтМатОбПод | Стоимость материалов и оборудования подрядчика |  |  | 225 | 4 | 3 |  | 2
50 | 0 | 0 | 1 | 226 | 5199399.31 | СтМат | Стоимость материалов (всего) |  |  | 226 | 5 | 3 |  | 2
50 | 0 | 0 | 1 | 227 | 0 | СтМатЗак | Стоимость материалов заказчика |  |  | 227 | 6 | 3 |  | 2
50 | 0 | 0 | 1 | 228 | 5199399.31 | СтМатПод | Стоимость материалов подрядчика |  |  | 228 | 7 | 3 |  | 2
50 | 0 | 0 | 1 | 216 | 0 | Оборуд | Стоимость оборудования (всего) |  |  | 216 | 8 | 3 |  | 2
50 | 0 | 0 | 1 | 223 | 0 | ОборудЗак | Стоимость оборудования заказчика |  |  | 223 | 9 | 3 |  | 2
50 | 0 | 0 | 1 | 229 | 0 | ОборудПод | Стоимость оборудования подрядчика |  |  | 229 | 10 | 3 |  | 2
50 | 0 | 0 | 1 | 203 | 186930.62 | ЭММ | Эксплуатация машин |  |  | 203 | 11 | 3 |  | 2
50 | 0 | 0 | 1 | 231 | 0 | ЭММсНРиСП | Эксплуатация машин по ТСН-2001.16 |  |  | 231 | 12 | 3 |  | 2
50 | 0 | 0 | 1 | 204 | 65226.07 | ЗПМ | ЗП машинистов |  |  | 204 | 13 | 3 |  | 2
50 | 0 | 0 | 1 | 205 | 1619351.09 | ОЗП | Основная ЗП рабочих |  |  | 205 | 14 | 3 |  | 2
50 | 0 | 0 | 1 | 232 | 0 | ОЗПсНРиСП | Основная ЗП рабочих по ТСН-2001.16 |  |  | 232 | 15 | 3 |  | 2
50 | 0 | 0 | 1 | 214 | 1724196.43 | Строит | Строительные работы с НР и СП |  |  | 214 | 16 | 3 |  | 2
50 | 0 | 0 | 1 | 215 | 5964763.3 | Монтаж | Монтажные работы с НР и СП |  |  | 215 | 17 | 3 |  | 2
50 | 0 | 0 | 1 | 217 | 1389717.75 | Прочие | Прочие работы с НР и СП |  |  | 217 | 18 | 3 |  | 2
50 | 0 | 0 | 1 | 230 | 0 | ПрочиеЗатр | Прочие затраты по ТСН-2001.16 |  |  | 230 | 19 | 3 |  | 2
50 | 0 | 0 | 1 | 206 | 0 | ВозврМат | Возврат материалов |  |  | 206 | 20 | 3 |  | 2
50 | 0 | 0 | 1 | 207 | 5701.7784 | ТрудСтр | Трудозатраты строителей |  |  | 207 | 21 | 3 |  | -1
50 | 0 | 0 | 1 | 208 | 0 | ТрудМаш | Трудозатраты машинистов |  |  | 208 | 22 | 3 |  | -1
50 | 0 | 0 | 1 | 209 | 0 | ТранспМат | Транспорт материалов |  |  | 209 | 23 | 3 |  | 2
50 | 0 | 0 | 1 | 233 | 0 | Перевозка | Перевозка грузов |  |  | 233 | 24 | 3 |  | 2
50 | 0 | 0 | 1 | 210 | 1294866.61 | НР | Накладные расходы |  |  | 210 | 25 | 3 |  | 2
50 | 0 | 0 | 1 | 211 | 675724.93 | СмПриб | Сметная прибыль |  |  | 211 | 26 | 3 |  | 2
50 | 0 | 0 | 1 | 224 | 9078677.48 | Всего | Всего с НР и СП |  |  | 224 | 27 | 3 |  | 2
50 | 1 | 0 | 2 | 0 | 1508039.95 | Стр | Строительные работы |  |  | 212 | 28 | 0 |  | 2
50 | 1 | 0 | 2 | 0 | 6114212.3 | Монт | Монтажные работы |  |  | 212 | 29 | 0 |  | 2
50 | 1 | 0 | 2 | 0 | 114333.78 | вре | Временные здания и сооружения 1,5% |  |  | 212 | 30 | 0 |  | 2
50 | 1 | 0 | 2 | 0 | 44335.54 | Прочие1 | Прочие |  |  | 212 | 31 | 0 |  | 2
50 | 1 | 0 | 2 | 0 | 1412089.69 | пнр | Пусконаладочные работы |  |  | 212 | 32 | 0 |  | 2
50 | 1 | 0 | 2 | 0 | 9193011.26 | ит | Итого |  |  | 212 | 33 | 0 |  | 2
50 | 1 | 0 | 2 | 0 | 1838602.25 | ндс | НДС-20% |  |  | 212 | 34 | 0 |  | 2
50 | 1 | 0 | 2 | 0 | 11031613.51 | вс | Всего по акту с НДС |  |  | 212 | 35 | 0 |  | 2
51 | 305 | 1 | 12 |  | 4 КЛ "Строительство РП-1, 2КЛ-10кВ от ПС "Павелецкая" до РП-_(Копия) | Технологическое присоединение к электрической сети энергопринимающих устройств 20кВ ООО "Энергии Технологии" к КРУ 20 кВ ТЭС "Международная" ООО "Ситиэнерго" для электроснабжения энергопринимающих устройств, по адресу: г.Москва, ул. Беговая, д.32 | 0 | [6 empty] | 7005681.02 | 5199399.31 | 186930.62 | 65226.07 | 1619351.09 | 0 | 5701.7784 | 0 | 0 | 1294866.61 | 675724.93 | [15 empty] | 0 | 0 | 0 | 9078677.48 | 1724196.43 | 5964763.3 | 1389717.75 | 5199399.31 | 5199399.31 | 0 | 5199399.31 | 0 | 0 | 0 | 0 | 0 | [149 empty] | 0
50 | 0 | 0 | 1 | 201 | 7005681.02 | ПЗ | Прямые затраты |  |  | 201 | 1 | 3 |  | 2
50 | 0 | 0 | 1 | 202 | 5199399.31 | СтМатОб | Стоимость материальных ресурсов (всего) |  |  | 202 | 2 | 3 |  | 2
50 | 0 | 0 | 1 | 222 | 0 | СтМатОбЗак | Стоимость материалов и оборудования заказчика |  |  | 222 | 3 | 3 |  | 2
50 | 0 | 0 | 1 | 225 | 5199399.31 | СтМатОбПод | Стоимость материалов и оборудования подрядчика |  |  | 225 | 4 | 3 |  | 2
50 | 0 | 0 | 1 | 226 | 5199399.31 | СтМат | Стоимость материалов (всего) |  |  | 226 | 5 | 3 |  | 2
50 | 0 | 0 | 1 | 227 | 0 | СтМатЗак | Стоимость материалов заказчика |  |  | 227 | 6 | 3 |  | 2
50 | 0 | 0 | 1 | 228 | 5199399.31 | СтМатПод | Стоимость материалов подрядчика |  |  | 228 | 7 | 3 |  | 2
50 | 0 | 0 | 1 | 216 | 0 | Оборуд | Стоимость оборудования (всего) |  |  | 216 | 8 | 3 |  | 2
50 | 0 | 0 | 1 | 223 | 0 | ОборудЗак | Стоимость оборудования заказчика |  |  | 223 | 9 | 3 |  | 2
50 | 0 | 0 | 1 | 229 | 0 | ОборудПод | Стоимость оборудования подрядчика |  |  | 229 | 10 | 3 |  | 2
50 | 0 | 0 | 1 | 203 | 186930.62 | ЭММ | Эксплуатация машин |  |  | 203 | 11 | 3 |  | 2
50 | 0 | 0 | 1 | 231 | 0 | ЭММсНРиСП | Эксплуатация машин по ТСН-2001.16 |  |  | 231 | 12 | 3 |  | 2
50 | 0 | 0 | 1 | 204 | 65226.07 | ЗПМ | ЗП машинистов |  |  | 204 | 13 | 3 |  | 2
50 | 0 | 0 | 1 | 205 | 1619351.09 | ОЗП | Основная ЗП рабочих |  |  | 205 | 14 | 3 |  | 2
50 | 0 | 0 | 1 | 232 | 0 | ОЗПсНРиСП | Основная ЗП рабочих по ТСН-2001.16 |  |  | 232 | 15 | 3 |  | 2
50 | 0 | 0 | 1 | 214 | 1724196.43 | Строит | Строительные работы с НР и СП |  |  | 214 | 16 | 3 |  | 2
50 | 0 | 0 | 1 | 215 | 5964763.3 | Монтаж | Монтажные работы с НР и СП |  |  | 215 | 17 | 3 |  | 2
50 | 0 | 0 | 1 | 217 | 1389717.75 | Прочие | Прочие работы с НР и СП |  |  | 217 | 18 | 3 |  | 2
50 | 0 | 0 | 1 | 230 | 0 | ПрочиеЗатр | Прочие затраты по ТСН-2001.16 |  |  | 230 | 19 | 3 |  | 2
50 | 0 | 0 | 1 | 206 | 0 | ВозврМат | Возврат материалов |  |  | 206 | 20 | 3 |  | 2
50 | 0 | 0 | 1 | 207 | 5701.7784 | ТрудСтр | Трудозатраты строителей |  |  | 207 | 21 | 3 |  | -1
50 | 0 | 0 | 1 | 208 | 0 | ТрудМаш | Трудозатраты машинистов |  |  | 208 | 22 | 3 |  | -1
50 | 0 | 0 | 1 | 209 | 0 | ТранспМат | Транспорт материалов |  |  | 209 | 23 | 3 |  | 2
50 | 0 | 0 | 1 | 233 | 0 | Перевозка | Перевозка грузов |  |  | 233 | 24 | 3 |  | 2
50 | 0 | 0 | 1 | 210 | 1294866.61 | НР | Накладные расходы |  |  | 210 | 25 | 3 |  | 2
50 | 0 | 0 | 1 | 211 | 675724.93 | СмПриб | Сметная прибыль |  |  | 211 | 26 | 3 |  | 2
50 | 0 | 0 | 1 | 224 | 9078677.48 | Всего | Всего с НР и СП |  |  | 224 | 27 | 3 |  | 2
50 | 1 | 0 | 2 | 0 | 9092374.96 | Итог | Итог |  |  | 212 | 28 | 0 |  | 2
50 | 1 | 0 | 2 | 0 | 1636627.49 | НДС | НДС 18% |  |  | 212 | 29 | 0 |  | 2
50 | 1 | 0 | 2 | 213 | 10729002.45 | Итого | Итого |  |  | 212 | 30 | 0 |  | 2
-1
75 | Уровень цен | 2019 | 0 | 2 |  | 0 | 2 | 1 | 1 | 93 | 64 | 0 | 44175501 | 1
1 | Сборник индексов | Коэффициенты к ТСН-2001 МГЭ | 2019 | 2 | 1 | 1 | 0 | 2 | 1 | 1 | 1 | 1 | 1 | 1 | 1 | 1 | [9 empty] | 149
65 |  | 1 | 0 | 245

## SourceObSm
0 | Smeta.RU (495) 974-1589 |  | _OBSM_ |  | 0 | 0 | 0 | Smeta.RU | ООО "Инженерные коммуникации СТОУН" Доп. раб. место MCCS-0028578 | 0 | 28578 | 10 | 11 | 0 | 0 | 3
1 | 54 | 0 |  | 0 | 4 КЛ "Строительство РП-1, 2КЛ-10кВ от ПС "Павелецкая" до РП-_(Копия) | КЛ в земле Технологическое присоединение к электрической сети энергопринимающих устройств 20кВ ООО "Энергии Технологии" к КРУ 20 кВ ТЭС "Международная" ООО "Ситиэнерго" для электроснабжения энергопринимающих устройств, по адресу: г.Москва, ул. Беговая, д.32 |  | 0 |  | 0 |  |  |  | 0 | 0 | 0 | 157 | 0 |  | Калинкина А.А. | Инженер-сметчик I категории | Гапченко И.В. | Генеральный директор | ООО "Энергии Технологии", 127254, город Москва, Огородный проезд, дом.16, строение 17, комната 306,307,310 | Захарченко Н.Н. | Генеральный директор | ООО "Инженерные коммуникации СТОУН", 141101, область Московская, район Щёлковский, город Щёлково, улица Заводская, дом 2, корпус 305А, помещение 28 |  |  |  |  | ООО "Энергии Технологии", 127254, город Москва, Огородный проезд, дом.16, строение 17, комната 306,307,310 | ООО "Инженерные коммуникации СТОУН", 141101, область Московская, район Щёлковский, город Щёлково, улица Заводская, дом 2, корпус 305А, помещение 28 | [8 empty] | Сметные нормы списания | Коды ОКП для ТСН-2001 МГЭ | 1 | 1 | 0 | 0 | 1 | 0 | 6 | 2 | 1 | 1 | 0 | 0 | 0 | 0 | 0 | ТСН-2001 (МГЭ) - Новое строительство | Типовой расчет Smeta.ru вер. 10 для ТСН-2001 МГЭ (Строительство), Доп 53 (от 01.08.2018 г.) | Территориальные сметные нормативы для Москвы ТСН-2001 (МГЭ) | Территориальные сметные нормативы для Москвы ТСН-2001 (МГЭ) | Территориальные сметные нормативы для Москвы ТСН-2001 (МГЭ) | Территориальные сметные нормативы для Москвы ТСН-2001 (МГЭ) | Поправки для ТСН-2001 от 06.05.2019 г. | 0 | 0 | 8 | 53 | 0
22 | 0 | 0 | 44175501 | 0 | 3
3 | 1 | 4 | Прокладка КЛ-20кВ в земле | 1724.1964 | 5964.7633 | 0 | 1389.7178 | 9078.6775 | 1619.3511 | [13 empty] | 0 | -1 |  |  | 0 | 7005680.97 | 5199399.33 | 0 | 0 | 0 | 186930.57 | 65226.11 | 1619351.07 | 1724196.3 | 5964763.41 | 1389717.75 | 0 | 5701.7784 | 0 | 0 | 1294866.59 | 675724.93 | 9078677.46
51 |  |  |  | 1724.1964 | 5964.7633 | 0 | 1389.7178 | 9078.6775 | 1619.3511
50 | 0 | 0 | 1 | 201 | 7005680.97 | ПЗ | Прямые затраты |  |  | 201 | 1 | 3 |  | 2
50 | 0 | 0 | 1 | 202 | 5199399.33 | СтМатОб | Стоимость материальных ресурсов (всего) |  |  | 202 | 2 | 3 |  | 2
50 | 0 | 0 | 1 | 222 | 0 | СтМатОбЗак | Стоимость материалов и оборудования заказчика |  |  | 222 | 3 | 3 |  | 2
50 | 0 | 0 | 1 | 225 | 5199399.33 | СтМатОбПод | Стоимость материалов и оборудования подрядчика |  |  | 225 | 4 | 3 |  | 2
50 | 0 | 0 | 1 | 226 | 5199399.33 | СтМат | Стоимость материалов (всего) |  |  | 226 | 5 | 3 |  | 2
50 | 0 | 0 | 1 | 227 | 0 | СтМатЗак | Стоимость материалов заказчика |  |  | 227 | 6 | 3 |  | 2
50 | 0 | 0 | 1 | 228 | 5199399.33 | СтМатПод | Стоимость материалов подрядчика |  |  | 228 | 7 | 3 |  | 2
50 | 0 | 0 | 1 | 216 | 0 | Оборуд | Стоимость оборудования (всего) |  |  | 216 | 8 | 3 |  | 2
50 | 0 | 0 | 1 | 223 | 0 | ОборудЗак | Стоимость оборудования заказчика |  |  | 223 | 9 | 3 |  | 2
50 | 0 | 0 | 1 | 229 | 0 | ОборудПод | Стоимость оборудования подрядчика |  |  | 229 | 10 | 3 |  | 2
50 | 0 | 0 | 1 | 203 | 186930.57 | ЭММ | Эксплуатация машин |  |  | 203 | 11 | 3 |  | 2
50 | 0 | 0 | 1 | 231 | 0 | ЭММсНРиСП | Эксплуатация машин по ТСН-2001.16 |  |  | 231 | 12 | 3 |  | 2
50 | 0 | 0 | 1 | 204 | 65226.11 | ЗПМ | ЗП машинистов |  |  | 204 | 13 | 3 |  | 2
50 | 0 | 0 | 1 | 205 | 1619351.07 | ОЗП | Основная ЗП рабочих |  |  | 205 | 14 | 3 |  | 2
50 | 0 | 0 | 1 | 232 | 0 | ОЗПсНРиСП | Основная ЗП рабочих по ТСН-2001.16 |  |  | 232 | 15 | 3 |  | 2
50 | 0 | 0 | 1 | 214 | 1724196.3 | Строит | Строительные работы с НР и СП |  |  | 214 | 16 | 3 |  | 2
50 | 0 | 0 | 1 | 215 | 5964763.41 | Монтаж | Монтажные работы с НР и СП |  |  | 215 | 17 | 3 |  | 2
50 | 0 | 0 | 1 | 217 | 1389717.75 | Прочие | Прочие работы с НР и СП |  |  | 217 | 18 | 3 |  | 2
50 | 0 | 0 | 1 | 230 | 0 | ПрочиеЗатр | Прочие затраты по ТСН-2001.16 |  |  | 230 | 19 | 3 |  | 2
50 | 0 | 0 | 1 | 206 | 0 | ВозврМат | Возврат материалов |  |  | 206 | 20 | 3 |  | 2
50 | 0 | 0 | 1 | 207 | 5701.7784 | ТрудСтр | Трудозатраты строителей |  |  | 207 | 21 | 3 |  | -1
50 | 0 | 0 | 1 | 208 | 0 | ТрудМаш | Трудозатраты машинистов |  |  | 208 | 22 | 3 |  | -1
50 | 0 | 0 | 1 | 209 | 0 | ТранспМат | Транспорт материалов |  |  | 209 | 23 | 3 |  | 2
50 | 0 | 0 | 1 | 233 | 0 | Перевозка | Перевозка грузов |  |  | 233 | 24 | 3 |  | 2
50 | 0 | 0 | 1 | 210 | 1294866.59 | НР | Накладные расходы |  |  | 210 | 25 | 3 |  | 2
50 | 0 | 0 | 1 | 211 | 675724.93 | СмПриб | Сметная прибыль |  |  | 211 | 26 | 3 |  | 2
50 | 0 | 0 | 1 | 224 | 9078677.46 | Всего | Всего с НР и СП |  |  | 224 | 27 | 3 |  | 2
50 | 1 | 0 | 2 | 0 | 9092374.97 | Итог | Итог |  |  | 212 | 28 | 0 |  | 2
50 | 1 | 0 | 2 | 0 | 1636627.49 | НДС | НДС 18% |  |  | 212 | 29 | 0 |  | 2
50 | 1 | 0 | 2 | 213 | 10729002.46 | Итого | Итого |  |  | 212 | 30 | 0 |  | 2
-1
75 | Уровень цен | 2019 | 0 | 2 |  | 0 | 2 | 1 | 1 | 93 | 64 | 0 | 44175501 | 1
1 | Сборник индексов | Коэффициенты к ТСН-2001 МГЭ | 2019 | 2 | 1 | 1 | 0 | 2 | 1 | 1 | 1 | 1 | 1 | 1 | 1 | 1 |  |  | 149

## SmtRes
29 | 44175501 | 44169190 | 34984826 | 34959076 | 1 | 34959076 | 1 | 9999990008 |  | Трудозатраты рабочих | 1191 | 1013 | чел.-ч. | чел.-ч. | 1 | 0 | 476480486 | 265.926 | 0 | 0 | 0 | 0 | 0 | 0 | 0 | 0 | 1 | 1 | 1 | 1 | 0 | 1 | 1 | 0 | 0 | 192.7 | *1,2*1,15 | 1 | 2 | 44169193 | 1 | 0 | 1 | 0 | 0 | 0 | 0 | 0 | 0 | 0 | 0 | 0 | 0 | 0 | 0 | 0 | 0 | 0 | 0 | 0 | 0 | 0 | 0 | 0 | 0 | 400.4314 | 0 | 0 | 1 | 0 | 0
30 | 44175501 | 44169194 | 34984826 | 34959076 | 1 | 34959076 | 1 | 9999990008 |  | Трудозатраты рабочих | 1191 | 1013 | чел.-ч. | чел.-ч. | 1 | 0 | 476480486 | 147.7152 | 0 | 0 | 0 | 0 | 0 | 0 | 0 | 0 | 1 | 1 | 1 | 1 | 0 | 1 | 1 | 0 | 0 | 107.04 | *1,2*1,15 | 1 | 2 | 44169200 | 1 | 0 | 2 | 0 | 0 | 0 | 0 | 0 | 0 | 0 | 0 | 0 | 0 | 0 | 0 | 0 | 0 | 0 | 0 | 0 | 0 | 0 | 0 | 0 | 0 | 179.5626 | 0 | 0 | 1 | 0 | 0
30 | 44175501 | 44169194 | 0 | 1 | 1 | 34959076 | 3 | 1.1-1-766 | ТСН-2001.1. База. Р.1, о.1, поз.766 | ПЕСОК ДЛЯ СТРОИТЕЛЬНЫХ РАБОТ, РЯДОВОЙ | 1339 | 1007 | м3 | м3 | 1 | 0 | -419971176 | 110 | 104.99 | 0 | 0 | 0 | 104.99 | 0 | 0 | 0 | 1 | 1 | 1 | 1 | 0 | 0 | 0 | 0 | 0 | 110 |  | 0 | 1 | -1 | 0 | 0 |  | 0 | 0 | 0 | 0 | 0 | 0 | 0 | 0 | 0 | 0 | 0 | 0 | 0 | 0 | 0 | 0 | 0 | 0 | 0 | 0 | 0 | 0 | 133.716 | 104.99 | 104.99 | 1 | 11548.9 | 0
30 | 44175501 | 44169194 | 0 | 1 | 1 | 34959076 | 3 | 1.1-1-766 | ТСН-2001.1. База. Р.1, о.1, поз.766 | ПЕСОК ДЛЯ СТРОИТЕЛЬНЫХ РАБОТ, РЯДОВОЙ | 1339 | 1007 | м3 | м3 | 1 | 0 | -419971176 | 110 | 104.99 | 0 | 0 | 0 | 104.99 | 0 | 0 | 0 | 1 | 1 | 1 | 1 | 0 | 0 | 0 | 0 | 0 | 110 |  | 0 | 1 | -1 | 0 | 0 |  | 0 | 0 | 0 | 0 | 0 | 0 | 0 | 0 | 0 | 0 | 0 | 0 | 0 | 0 | 0 | 0 | 0 | 0 | 0 | 0 | 0 | 0 | 133.716 | 104.99 | 104.99 | 1 | 11548.9 | 0
30 | 44175501 | 44169194 | 0 | 1 | 1 | 34959076 | 3 | 1.1-1-766 | ТСН-2001.1. База. Р.1, о.1, поз.766 | ПЕСОК ДЛЯ СТРОИТЕЛЬНЫХ РАБОТ, РЯДОВОЙ | 1339 | 1007 | м3 | м3 | 1 | 0 | -419971176 | 0 | 104.99 | 0 | 0 | 0 | 104.99 | 0 | 0 | 0 | 1 | 1 | 1 | 1 | 0 | 0 | 0 | 0 | 0 | 0 |  | 0 | 1 | -1 | 0 | 0 |  | 0 | 0 | 0 | 0 | 0 | 0 | 0 | 0 | 0 | 0 | 0 | 0 | 0 | 0 | 0 | 0 | 0 | 0 | 0 | 0 | 0 | 0 | 0 | 104.99 | 104.99 | 1 | 0 | 0
32 | 44175501 | 44169202 | 34984826 | 34959076 | 1 | 34959076 | 1 | 9999990008 |  | Трудозатраты рабочих | 1191 | 1013 | чел.-ч. | чел.-ч. | 1 | 0 | 476480486 | 114.54 | 0 | 0 | 0 | 0 | 0 | 0 | 0 | 0 | 1 | 1 | 1 | 1 | 0 | 1 | 1 | 0 | 0 | 83 | *1,2*1,15 | 1 | 2 | 44169205 | 1 | 0 | 3 | 0 | 0 | 0 | 0 | 0 | 0 | 0 | 0 | 0 | 0 | 0 | 0 | 0 | 0 | 0 | 0 | 0 | 0 | 0 | 0 | 0 | 0 | 71.6677 | 0 | 0 | 1 | 0 | 0
34 | 44175501 | 44169207 | 34984826 | 34959076 | 1 | 34959076 | 1 | 9999990008 |  | Трудозатраты рабочих | 1191 | 1013 | чел.-ч. | чел.-ч. | 1 | 0 | 476480486 | 183.54 | 0 | 0 | 0 | 0 | 0 | 0 | 0 | 0 | 1 | 1 | 1 | 1 | 0 | 1 | 1 | 0 | 0 | 133 | *1,2*1,15 | 1 | 2 | 44169214 | 1 | 0 | 4 | 0 | 0 | 0 | 0 | 0 | 0 | 0 | 0 | 0 | 0 | 0 | 0 | 0 | 0 | 0 | 0 | 0 | 0 | 0 | 0 | 0 | 0 | 45.1508 | 0 | 0 | 1 | 0 | 0
34 | 44175501 | 44169207 | 44087584 | 34959076 | 1 | 34959076 | 3 | 2248115000 |  | Трубопроводы для внутренней канализации из полиэтиленовых труб | 1301 | 1003 | м | м | 1 | 0 | 874696565 | 1000 | 0 | 0 | 0 | 0 | 0 | 0 | 0 | 0 | 1 | 1 | 1 | 1 | 0 | 0 | 0 | 0 | 0 | 1000 |  | 0 | 1 | -1 | 0 | 0 |  | 0 | 0 | 0 | 0 | 0 | 0 | 0 | 0 | 0 | 0 | 0 | 0 | 0 | 0 | 0 | 0 | 0 | 0 | 0 | 0 | 0 | 0 | 246 | 0 | 0 | 1 | 0 | 0
34 | 44175501 | 44169207 | 34984822 | 34959076 | 1 | 34959076 | 3 | 9999990006 |  | Стоимость прочих материалов (ЭСН) | 1344 | 1008 | руб. | руб. | 1 | 0 | -94250534 | 44.38 | 1.08 | 0 | 0 | 0 | 1 | 0 | 0 | 0 | 1 | 1 | 1 | 1 | 0 | 1 | 0 | 0 | 0 | 44.38 |  | 0 | 2 | 44169216 | 1 | 0 | 6 | 0 | 0 | 0 | 0 | 0 | 0 | 0 | 0 | 0 | 0 | 0 | 0 | 0 | 0 | 0 | 0 | 0 | 0 | 0 | 0 | 0 | 0 | 10.9175 | 1.08 | 1 | 1 | 44.38 | 0
36 | 44175501 | 44169218 | 34984826 | 34959076 | 1 | 34959076 | 1 | 9999990008 |  | Трудозатраты рабочих | 1191 | 1013 | чел.-ч. | чел.-ч. | 1 | 0 | 476480486 | 198.72 | 0 | 0 | 0 | 0 | 0 | 0 | 0 | 0 | 1 | 1 | 1 | 1 | 0 | 1 | 1 | 0 | 0 | 144 | *1,2*1,15 | 1 | 2 | 44169228 | 1 | 0 | 7 | 0 | 0 | 0 | 0 | 0 | 0 | 0 | 0 | 0 | 0 | 0 | 0 | 0 | 0 | 0 | 0 | 0 | 0 | 0 | 0 | 0 | 0 | 0 | 0 | 0 | 1 | 0 | 0
36 | 44175501 | 44169218 | 35047318 | 1 | 1 | 34959076 | 3 | 1.12-3-25 | ТСН-2001.1. Доп. 1-42. Р. 12, о. 3, поз. 25 | Трубы асбестоцементные безнапорные, диаметр условного прохода, мм, 100, внутренний диаметр 100 мм | 1301 | 1003 | м | м | 1 | 1 | -828904142 | -990 | 85.35 | 0 | 0 | 0 | 15.01 | 0 | 0 | 0 | 5.26 | 1 | 1 | 1 | 0 | 1 | 0 | 0 | 0 | -990 |  | 0 | 2 | 44169229 | 1 | 6144 | 8 | 0 | 0 | 0 | 0 | 0 | 0 | 0 | 0 | 0 | 0 | 0 | 0 | 0 | 0 | 0 | 0 | 0 | 0 | 0 | 0 | 0 | 0 | 0 | 85.35 | 15.01 | 5.26 | -14859.9 | 0
36 | 44175501 | 44169218 | 35047317 | 1 | 1 | 34959076 | 3 | 1.12-3-26 | ТСН-2001.1. Доп. 1-42. Р. 12, о. 3, поз. 26 | Трубы асбестоцементные безнапорные, диаметр условного прохода, мм, 150, внутренний диаметр 141 мм | 1301 | 1003 | м | м | 1 | 0 | -1397492615 | 990 | 136.89 | 0 | 0 | 0 | 24.4 | 0 | 0 | 0 | 5.19 | 1 | 1 | 1 | 0 | 0 | 0 | 0 | 0 | 990 |  | 0 | 1 | -1 | 0 | 0 |  | 0 | 0 | 0 | 0 | 0 | 0 | 0 | 0 | 0 | 0 | 0 | 0 | 0 | 0 | 0 | 0 | 0 | 0 | 0 | 0 | 0 | 0 | 0 | 136.89 | 24.4 | 5.19 | 24156 | 0
36 | 44175501 | 44169218 | 0 | 1 | 1 | 34959076 | 3 | 1.12-5-115 | ТСН-2001.1. База. Р.12, о.5, поз.115 | МУФТЫ ПОЛИЭТИЛЕНОВЫЕ, ДИАМЕТР 100 ММ | 1358 | 1010 | 10 шт. | 10 шт. | 10 | 0 | 118030174 | 32 | 156.5 | 0 | 0 | 0 | 144.77 | 0 | 0 | 0 | 1 | 1 | 1 | 1 | 0 | 1 | 0 | 0 | 0 | 32 |  | 0 | 2 | 44169230 | 1 | 0 | 9 | 0 | 0 | 0 | 0 | 0 | 0 | 0 | 0 | 0 | 0 | 0 | 0 | 0 | 0 | 0 | 0 | 0 | 0 | 0 | 0 | 0 | 0 | 0 | 156.5 | 144.77 | 1 | 4632.64 | 0
36 | 44175501 | 44169218 | 34984822 | 34959076 | 1 | 34959076 | 3 | 9999990006 |  | Стоимость прочих материалов (ЭСН) | 1344 | 1008 | руб. | руб. | 1 | 0 | -94250534 | 61.6 | 1.08 | 0 | 0 | 0 | 1 | 0 | 0 | 0 | 1 | 1 | 1 | 1 | 0 | 1 | 0 | 0 | 0 | 61.6 |  | 0 | 2 | 44169231 | 1 | 0 | 10 | 0 | 0 | 0 | 0 | 0 | 0 | 0 | 0 | 0 | 0 | 0 | 0 | 0 | 0 | 0 | 0 | 0 | 0 | 0 | 0 | 0 | 0 | 0 | 1.08 | 1 | 1 | 61.6 | 0
41 | 44175501 | 44169236 | 34984826 | 34959076 | 1 | 34959076 | 1 | 9999990008 |  | Трудозатраты рабочих | 1191 | 1013 | чел.-ч. | чел.-ч. | 1 | 0 | 476480486 | 4.1952 | 0 | 0 | 0 | 0 | 0 | 0 | 0 | 0 | 1 | 1 | 1 | 1 | 0 | 1 | 1 | 0 | 0 | 3.04 | *1,2*1,15 | 1 | 2 | 44169241 | 1 | 0 | 11 | 0 | 0 | 0 | 0 | 0 | 0 | 0 | 0 | 0 | 0 | 0 | 0 | 0 | 0 | 0 | 0 | 0 | 0 | 0 | 0 | 0 | 0 | 749.0738 | 0 | 0 | 1 | 0 | 0
41 | 44175501 | 44169236 | 35042233 | 1 | 1 | 34959076 | 3 | 1.1-1-1970 | ТСН-2001.1. Доп. 1-42. Р. 1, о. 1, поз. 1970 | Паста огнезащитная терморасширяющаяся для защиты электрических кабелей, марка "Огракс-В1" | 1348 | 1009 | т | т | 1000 | 0 | 1462922659 | 0.001957 | 256482.51 | 0 | 0 | 0 | 201954.73 | 0 | 0 | 0 | 1.27 | 1 | 1 | 1 | 0 | 0 | 0 | 0 | 0 | 0.001957 |  | 0 | 1 | -1 | 0 | 0 |  | 0 | 0 | 0 | 0 | 0 | 0 | 0 | 0 | 0 | 0 | 0 | 0 | 0 | 0 | 0 | 0 | 0 | 0 | 0 | 0 | 0 | 0 | 0.34943 | 256482.51 | 201954.73 | 1.27 | 395.23 | 0
43 | 44175501 | 44169244 | 34984826 | 34959076 | 1 | 34959076 | 1 | 9999990008 |  | Трудозатраты рабочих | 1191 | 1013 | чел.-ч. | чел.-ч. | 1 | 0 | 476480486 | 284.28 | 0 | 0 | 0 | 0 | 0 | 0 | 0 | 0 | 1 | 1 | 1 | 1 | 0 | 1 | 1 | 0 | 0 | 206 | *1,2*1,15 | 1 | 2 | 44169251 | 1 | 0 | 13 | 0 | 0 | 0 | 0 | 0 | 0 | 0 | 0 | 0 | 0 | 0 | 0 | 0 | 0 | 0 | 0 | 0 | 0 | 0 | 0 | 0 | 0 | 0 | 0 | 0 | 1 | 0 | 0
43 | 44175501 | 44169244 | 35065072 | 1 | 1 | 34959076 | 2 | 2.1-10-4 | ТСН-2001.2. Доп. 46. п.1-10-4 (101001) | Компрессоры прицепные с двигателем внутреннего сгорания, производительность до 2,5 м3/мин, мощность двигателя до 23 кВт (31,3 л.с.) | 1367 | 1011 | маш.-ч. | маш.-ч. | 1 | 0 | -668768829 | 138 | 0 | 444.48 | 299.09 | 0 | 0 | 41.62 | 13.33 | 0 | 1 | 10.2 | 21.43 | 1 | 0 | 1 | 1 | 0 | 0 | 100 | *1,2*1,15 | 0 | 2 | 44169252 | 1 | 0 | 14 | 0 | 0 | 0 | 0 | 0 | 0 | 0 | 0 | 0 | 0 | 0 | 0 | 0 | 0 | 0 | 0 | 0 | 0 | 0 | 0 | 0 | 0 | 0 | 444.48 | 41.62 | 10.2 | 5743.56 | 1839.54
43 | 44175501 | 44169244 | 35065539 | 1 | 1 | 34959076 | 2 | 2.1-30-54 | ТСН-2001.2. Доп. 1-42, п. 1-30-54 (308901) | Молотки отбойные | 1367 | 1011 | маш.-ч. | маш.-ч. | 1 | 0 | -48163219 | 276 | 0 | 5.56 | 0.9 | 0 | 0 | 3.16 | 0.04 | 0 | 1 | 1.68 | 21.43 | 1 | 0 | 1 | 1 | 0 | 0 | 200 | *1,2*1,15 | 0 | 2 | 44169253 | 1 | 0 | 15 | 0 | 0 | 0 | 0 | 0 | 0 | 0 | 0 | 0 | 0 | 0 | 0 | 0 | 0 | 0 | 0 | 0 | 0 | 0 | 0 | 0 | 0 | 0 | 5.56 | 3.16 | 1.68 | 872.16 | 11.04
44 | 44175501 | 44169254 | 34984826 | 34959076 | 1 | 34959076 | 1 | 9999990008 |  | Трудозатраты рабочих | 1191 | 1013 | чел.-ч. | чел.-ч. | 1 | 0 | 476480486 | 182.16 | 0 | 0 | 0 | 0 | 0 | 0 | 0 | 0 | 1 | 1 | 1 | 1 | 0 | 1 | 1 | 0 | 0 | 132 | *1,2*1,15 | 1 | 2 | 44169267 | 1 | 0 | 16 | 0 | 0 | 0 | 0 | 0 | 0 | 0 | 0 | 0 | 0 | 0 | 0 | 0 | 0 | 0 | 0 | 0 | 0 | 0 | 0 | 0 | 0 | 0 | 0 | 0 | 1 | 0 | 0
44 | 44175501 | 44169254 | 0 | 1 | 1 | 34959076 | 3 | 1.1-1-132 | ТСН-2001.1. База. Р.1, о.1, поз.132 | ГВОЗДИ СТРОИТЕЛЬНЫЕ | 1348 | 1009 | т | т | 1000 | 0 | -1423428334 | 0.006 | 6534.46 | 0 | 0 | 0 | 6521.42 | 0 | 0 | 0 | 1 | 1 | 1 | 1 | 0 | 1 | 0 | 0 | 0 | 0.006 |  | 0 | 2 | 44169268 | 1 | 0 | 17 | 0 | 0 | 0 | 0 | 0 | 0 | 0 | 0 | 0 | 0 | 0 | 0 | 0 | 0 | 0 | 0 | 0 | 0 | 0 | 0 | 0 | 0 | 0 | 6534.46 | 6521.42 | 1 | 39.13 | 0
44 | 44175501 | 44169254 | 0 | 1 | 1 | 34959076 | 3 | 1.1-1-221 | ТСН-2001.1. База. Р.1, о.1, поз.221 | ДОСКИ ХВОЙНЫХ ПОРОД, ОБРЕЗНЫЕ, ДЛИНА 2-6,5 М, СОРТ II, ТОЛЩИНА 25-32 ММ | 1339 | 1007 | м3 | м3 | 1 | 0 | -744383497 | 0.018 | 1832.22 | 0 | 0 | 0 | 1828.56 | 0 | 0 | 0 | 1 | 1 | 1 | 1 | 0 | 1 | 0 | 0 | 0 | 0.018 |  | 0 | 2 | 44169269 | 1 | 0 | 18 | 0 | 0 | 0 | 0 | 0 | 0 | 0 | 0 | 0 | 0 | 0 | 0 | 0 | 0 | 0 | 0 | 0 | 0 | 0 | 0 | 0 | 0 | 0 | 1832.22 | 1828.56 | 1 | 32.91 | 0
44 | 44175501 | 44169254 | 0 | 1 | 1 | 34959076 | 3 | 1.1-1-77 | ТСН-2001.1. База. Р.1, о.1, поз.77 | БРУСКИ ХВОЙНЫХ ПОРОД ОБРЕЗНЫЕ, ДЛИНА 2-6,5 М, СОРТ II, ТОЛЩИНА 50-60 ММ | 1339 | 1007 | м3 | м3 | 1 | 0 | -1465408360 | 0.3 | 2477.07 | 0 | 0 | 0 | 2472.13 | 0 | 0 | 0 | 1 | 1 | 1 | 1 | 0 | 1 | 0 | 0 | 0 | 0.3 |  | 0 | 2 | 44169270 | 1 | 0 | 19 | 0 | 0 | 0 | 0 | 0 | 0 | 0 | 0 | 0 | 0 | 0 | 0 | 0 | 0 | 0 | 0 | 0 | 0 | 0 | 0 | 0 | 0 | 0 | 2477.07 | 2472.13 | 1 | 741.64 | 0
44 | 44175501 | 44169254 | 0 | 1 | 1 | 34959076 | 3 | 1.1-1-955 | ТСН-2001.1. База. Р.1, о.1, поз.955 | ПРОВОЛОКА СТАЛЬНАЯ ВЯЗАЛЬНАЯ | 1348 | 1009 | т | т | 1000 | 0 | -585987528 | 0.0054 | 9116.71 | 0 | 0 | 0 | 9098.51 | 0 | 0 | 0 | 1 | 1 | 1 | 1 | 0 | 1 | 0 | 0 | 0 | 0.0054 |  | 0 | 2 | 44169271 | 1 | 0 | 20 | 0 | 0 | 0 | 0 | 0 | 0 | 0 | 0 | 0 | 0 | 0 | 0 | 0 | 0 | 0 | 0 | 0 | 0 | 0 | 0 | 0 | 0 | 0 | 9116.71 | 9098.51 | 1 | 49.13 | 0
44 | 44175501 | 44169254 | 35058768 | 1 | 1 | 34959076 | 3 | 1.3-1-36 | ТСН-2001.1. Доп. 1-42. Р. 3, о. 1, поз. 36 | Смеси бетонные, БСГ, тяжелого бетона на гранитном щебне, класс прочности В7,5 (М100); П3, фракция 5-20 | 1339 | 1007 | м3 | м3 | 1 | 0 | 412444006 | 0.416 | 3860.4 | 0 | 0 | 0 | 517.14 | 0 | 0 | 0 | 7.45 | 1 | 1 | 1 | 0 | 0 | 0 | 0 | 0 | 0.416 |  | 0 | 1 | -1 | 0 | 0 |  | 0 | 0 | 0 | 0 | 0 | 0 | 0 | 0 | 0 | 0 | 0 | 0 | 0 | 0 | 0 | 0 | 0 | 0 | 0 | 0 | 0 | 0 | 0 | 3860.4 | 517.14 | 7.45 | 215.13 | 0
85 | 44175501 | 44169278 | 0 | 1 | 1 | 34959076 | 3 | 1.1-1-766 | ТСН-2001.1. База. Р.1, о.1, поз.766 | ПЕСОК ДЛЯ СТРОИТЕЛЬНЫХ РАБОТ, РЯДОВОЙ | 1339 | 1007 | м3 | м3 | 1 | 0 | -419971176 | 7.7969 | 113.49 | 0 | 0 | 0 | 104.99 | 0 | 0 | 0 | 1 | 1 | 1 | 1 | 0 | 0 | 0 | 0 | 0 | 7.7969 |  | 0 | 1 | -1 | 0 | 0 |  | 0 | 0 | 0 | 0 | 0 | 0 | 0 | 0 | 0 | 0 | 0 | 0 | 0 | 0 | 0 | 0 | 0 | 0 | 0 | 0 | 0 | 0 | 17.0751 | 113.49 | 104.99 | 1 | 818.59 | 0
86 | 44175501 | 44169281 | 0 | 1 | 1 | 34959076 | 3 | 1.1-1-766 | ТСН-2001.1. База. Р.1, о.1, поз.766 | ПЕСОК ДЛЯ СТРОИТЕЛЬНЫХ РАБОТ, РЯДОВОЙ | 1339 | 1007 | м3 | м3 | 1 | 0 | -419971176 | 7.7969 | 113.49 | 0 | 0 | 0 | 104.99 | 0 | 0 | 0 | 1 | 1 | 1 | 1 | 0 | 0 | 0 | 0 | 0 | 7.7969 |  | 0 | 1 | -1 | 0 | 0 |  | 0 | 0 | 0 | 0 | 0 | 0 | 0 | 0 | 0 | 0 | 0 | 0 | 0 | 0 | 0 | 0 | 0 | 0 | 0 | 0 | 0 | 0 | 0 | 113.49 | 104.99 | 1 | 818.59 | 0
90 | 44175501 | 44169291 | 34984826 | 34959076 | 1 | 34959076 | 1 | 9999990008 |  | Трудозатраты рабочих | 1191 | 1013 | чел.-ч. | чел.-ч. | 1 | 0 | 476480486 | 34.224 | 0 | 0 | 0 | 0 | 0 | 0 | 0 | 0 | 1 | 1 | 1 | 1 | 0 | 1 | 1 | 0 | 0 | 24.8 | *1,2*1,15 | 1 | 2 | 44169293 | 1 | 0 | 30 | 0 | 0 | 0 | 0 | 0 | 0 | 0 | 0 | 0 | 0 | 0 | 0 | 0 | 0 | 0 | 0 | 0 | 0 | 0 | 0 | 0 | 0 | 626.2581 | 0 | 0 | 1 | 0 | 0
91 | 44175501 | 44169294 | 34984826 | 34959076 | 1 | 34959076 | 1 | 9999990008 |  | Трудозатраты рабочих | 1191 | 1013 | чел.-ч. | чел.-ч. | 1 | 0 | 476480486 | 34.224 | 0 | 0 | 0 | 0 | 0 | 0 | 0 | 0 | 1 | 1 | 1 | 1 | 0 | 1 | 1 | 0 | 0 | 24.8 | *1,2*1,15 | 1 | 2 | 44169296 | 1 | 0 | 31 | 0 | 0 | 0 | 0 | 0 | 0 | 0 | 0 | 0 | 0 | 0 | 0 | 0 | 0 | 0 | 0 | 0 | 0 | 0 | 0 | 0 | 0 | 213.6399 | 0 | 0 | 1 | 0 | 0
92 | 44175501 | 44169297 | 34984826 | 34959076 | 1 | 34959076 | 1 | 9999990008 |  | Трудозатраты рабочих | 1191 | 1013 | чел.-ч. | чел.-ч. | 1 | 0 | 476480486 | 34.224 | 0 | 0 | 0 | 0 | 0 | 0 | 0 | 0 | 1 | 1 | 1 | 1 | 0 | 1 | 1 | 0 | 0 | 24.8 | *1,2*1,15 | 1 | 2 | 44169299 | 1 | 0 | 32 | 0 | 0 | 0 | 0 | 0 | 0 | 0 | 0 | 0 | 0 | 0 | 0 | 0 | 0 | 0 | 0 | 0 | 0 | 0 | 0 | 0 | 0 | 0 | 0 | 0 | 1 | 0 | 0
94 | 44175501 | 44169303 | 34984826 | 34959076 | 1 | 34959076 | 1 | 9999990008 |  | Трудозатраты рабочих | 1191 | 1013 | чел.-ч. | чел.-ч. | 1 | 0 | 476480486 | 15.18 | 0 | 0 | 0 | 0 | 0 | 0 | 0 | 0 | 1 | 1 | 1 | 1 | 0 | 1 | 1 | 0 | 0 | 11 | *1,2*1,15 | 1 | 2 | 44169305 | 1 | 0 | 35 | 0 | 0 | 0 | 0 | 0 | 0 | 0 | 0 | 0 | 0 | 0 | 0 | 0 | 0 | 0 | 0 | 0 | 0 | 0 | 0 | 0 | 0 | 4.554 | 0 | 0 | 1 | 0 | 0
95 | 44175501 | 44169306 | 34984826 | 34959076 | 1 | 34959076 | 1 | 9999990008 |  | Трудозатраты рабочих | 1191 | 1013 | чел.-ч. | чел.-ч. | 1 | 0 | 476480486 | 15.18 | 0 | 0 | 0 | 0 | 0 | 0 | 0 | 0 | 1 | 1 | 1 | 1 | 0 | 1 | 1 | 0 | 0 | 11 | *1,2*1,15 | 1 | 2 | 44169308 | 1 | 0 | 36 | 0 | 0 | 0 | 0 | 0 | 0 | 0 | 0 | 0 | 0 | 0 | 0 | 0 | 0 | 0 | 0 | 0 | 0 | 0 | 0 | 0 | 0 | 0 | 0 | 0 | 1 | 0 | 0
97 | 44175501 | 44169310 | 34984826 | 34959076 | 1 | 34959076 | 1 | 9999990008 |  | Трудозатраты рабочих | 1191 | 1013 | чел.-ч. | чел.-ч. | 1 | 0 | 476480486 | 8.2386 | 0 | 0 | 0 | 0 | 0 | 0 | 0 | 0 | 1 | 1 | 1 | 1 | 0 | 1 | 1 | 0 | 0 | 5.97 | *1,2*1,15 | 1 | 2 | 44169312 | 1 | 0 | 37 | 0 | 0 | 0 | 0 | 0 | 0 | 0 | 0 | 0 | 0 | 0 | 0 | 0 | 0 | 0 | 0 | 0 | 0 | 0 | 0 | 0 | 0 | 0 | 0 | 0 | 1 | 0 | 0
99 | 44175501 | 44169314 | 34984826 | 34959076 | 1 | 34959076 | 1 | 9999990008 |  | Трудозатраты рабочих | 1191 | 1013 | чел.-ч. | чел.-ч. | 1 | 0 | 476480486 | 8.2386 | 0 | 0 | 0 | 0 | 0 | 0 | 0 | 0 | 1 | 1 | 1 | 1 | 0 | 1 | 1 | 0 | 0 | 5.97 | *1,2*1,15 | 1 | 2 | 44169316 | 1 | 0 | 38 | 0 | 0 | 0 | 0 | 0 | 0 | 0 | 0 | 0 | 0 | 0 | 0 | 0 | 0 | 0 | 0 | 0 | 0 | 0 | 0 | 0 | 0 | 0 | 0 | 0 | 1 | 0 | 0
101 | 44175501 | 44169318 | 35040949 | 1 | 1 | 34959076 | 3 | 1.1-1-3459 | ТСН-2001.1. Доп. 1-42. Р. 1, о. 1, поз. 3459 | Плиты из полимернаполненной композиции на основе волластонита для закрытия кабеля ПЗК 48х36 | 1354 | 1010 | шт. | шт. | 1 | 0 | -1494779997 | 206 | 54.35 | 0 | 0 | 0 | 8.82 | 0 | 0 | 0 | 5.7 | 1 | 1 | 1 | 0 | 0 | 0 | 0 | 0 | 206 |  | 0 | 1 | -1 | 0 | 0 |  | 0 | 0 | 0 | 0 | 0 | 0 | 0 | 0 | 0 | 0 | 0 | 0 | 0 | 0 | 0 | 0 | 0 | 0 | 0 | 0 | 0 | 0 | 451.14 | 54.35 | 8.82 | 5.7 | 1816.92 | 0
103 | 44175501 | 44169324 | 35040949 | 1 | 1 | 34959076 | 3 | 1.1-1-3459 | ТСН-2001.1. Доп. 1-42. Р. 1, о. 1, поз. 3459 | Плиты из полимернаполненной композиции на основе волластонита для закрытия кабеля ПЗК 48х36 | 1354 | 1010 | шт. | шт. | 1 | 0 | -1494779997 | 206 | 54.35 | 0 | 0 | 0 | 8.82 | 0 | 0 | 0 | 5.7 | 1 | 1 | 1 | 0 | 0 | 0 | 0 | 0 | 206 |  | 0 | 1 | -1 | 0 | 0 |  | 0 | 0 | 0 | 0 | 0 | 0 | 0 | 0 | 0 | 0 | 0 | 0 | 0 | 0 | 0 | 0 | 0 | 0 | 0 | 0 | 0 | 0 | 0 | 54.35 | 8.82 | 5.7 | 1816.92 | 0
105 | 44175501 | 44169330 | 35040949 | 1 | 1 | 34959076 | 3 | 1.1-1-3459 | ТСН-2001.1. Доп. 1-42. Р. 1, о. 1, поз. 3459 | Плиты из полимернаполненной композиции на основе волластонита для закрытия кабеля ПЗК 48х36 | 1354 | 1010 | шт. | шт. | 1 | 0 | -1494779997 | 206 | 54.35 | 0 | 0 | 0 | 8.82 | 0 | 0 | 0 | 5.7 | 1 | 1 | 1 | 0 | 0 | 0 | 0 | 0 | 206 |  | 0 | 1 | -1 | 0 | 0 |  | 0 | 0 | 0 | 0 | 0 | 0 | 0 | 0 | 0 | 0 | 0 | 0 | 0 | 0 | 0 | 0 | 0 | 0 | 0 | 0 | 0 | 0 | 0 | 54.35 | 8.82 | 5.7 | 1816.92 | 0
107 | 44175501 | 44169336 | 35040949 | 1 | 1 | 34959076 | 3 | 1.1-1-3459 | ТСН-2001.1. Доп. 1-42. Р. 1, о. 1, поз. 3459 | Плиты из полимернаполненной композиции на основе волластонита для закрытия кабеля ПЗК 48х36 | 1354 | 1010 | шт. | шт. | 1 | 0 | -1494779997 | 206 | 54.35 | 0 | 0 | 0 | 8.82 | 0 | 0 | 0 | 5.7 | 1 | 1 | 1 | 0 | 0 | 0 | 0 | 0 | 206 |  | 0 | 1 | -1 | 0 | 0 |  | 0 | 0 | 0 | 0 | 0 | 0 | 0 | 0 | 0 | 0 | 0 | 0 | 0 | 0 | 0 | 0 | 0 | 0 | 0 | 0 | 0 | 0 | 0 | 54.35 | 8.82 | 5.7 | 1816.92 | 0
109 | 44175501 | 44169342 | 34984826 | 34959076 | 1 | 34959076 | 1 | 9999990008 |  | Трудозатраты рабочих | 1191 | 1013 | чел.-ч. | чел.-ч. | 1 | 0 | 476480486 | 22.2732 | 0 | 0 | 0 | 0 | 0 | 0 | 0 | 0 | 1 | 1 | 1 | 1 | 0 | 1 | 1 | 0 | 0 | 16.14 | *1,2*1,15 | 1 | 2 | 44169344 | 1 | 0 | 47 | 0 | 0 | 0 | 0 | 0 | 0 | 0 | 0 | 0 | 0 | 0 | 0 | 0 | 0 | 0 | 0 | 0 | 0 | 0 | 0 | 0 | 0 | 0 | 0 | 0 | 1 | 0 | 0
110 | 44175501 | 44169346 | 34984826 | 34959076 | 1 | 34959076 | 1 | 9999990008 |  | Трудозатраты рабочих | 1191 | 1013 | чел.-ч. | чел.-ч. | 1 | 0 | 476480486 | 22.2732 | 0 | 0 | 0 | 0 | 0 | 0 | 0 | 0 | 1 | 1 | 1 | 1 | 0 | 1 | 1 | 0 | 0 | 16.14 | *1,2*1,15 | 1 | 2 | 44169348 | 1 | 0 | 49 | 0 | 0 | 0 | 0 | 0 | 0 | 0 | 0 | 0 | 0 | 0 | 0 | 0 | 0 | 0 | 0 | 0 | 0 | 0 | 0 | 0 | 0 | 400.9176 | 0 | 0 | 1 | 0 | 0
112 | 44175501 | 44169351 | 34984826 | 34959076 | 1 | 34959076 | 1 | 9999990008 |  | Трудозатраты рабочих | 1191 | 1013 | чел.-ч. | чел.-ч. | 1 | 0 | 476480486 | 23.1012 | 0 | 0 | 0 | 0 | 0 | 0 | 0 | 0 | 1 | 1 | 1 | 1 | 0 | 1 | 1 | 0 | 0 | 16.74 | *1,2*1,15 | 1 | 2 | 44169353 | 1 | 0 | 51 | 0 | 0 | 0 | 0 | 0 | 0 | 0 | 0 | 0 | 0 | 0 | 0 | 0 | 0 | 0 | 0 | 0 | 0 | 0 | 0 | 0 | 0 | 0 | 0 | 0 | 1 | 0 | 0
113 | 44175501 | 44169355 | 34984826 | 34959076 | 1 | 34959076 | 1 | 9999990008 |  | Трудозатраты рабочих | 1191 | 1013 | чел.-ч. | чел.-ч. | 1 | 0 | 476480486 | 23.1012 | 0 | 0 | 0 | 0 | 0 | 0 | 0 | 0 | 1 | 1 | 1 | 1 | 0 | 1 | 1 | 0 | 0 | 16.74 | *1,2*1,15 | 1 | 2 | 44169357 | 1 | 0 | 53 | 0 | 0 | 0 | 0 | 0 | 0 | 0 | 0 | 0 | 0 | 0 | 0 | 0 | 0 | 0 | 0 | 0 | 0 | 0 | 0 | 0 | 0 | 277.2144 | 0 | 0 | 1 | 0 | 0
115 | 44175501 | 44175558 | 34984826 | 34959076 | 1 | 34959076 | 1 | 9999990008 |  | Трудозатраты рабочих | 1191 | 1013 | чел.-ч. | чел.-ч. | 1 | 0 | 476480486 | 79.764 | 0 | 0 | 0 | 0 | 0 | 0 | 0 | 0 | 1 | 1 | 1 | 1 | 0 | 1 | 1 | 0 | 0 | 57.8 | *1,15*1,2 | 1 | 2 | 44175559 | 1 | 0 | 55 | 0 | 0 | 0 | 0 | 0 | 0 | 0 | 0 | 0 | 0 | 0 | 0 | 0 | 0 | 0 | 0 | 0 | 0 | 0 | 0 | 0 | 0 | 9.5717 | 0 | 0 | 1 | 0 | 0
116 | 44175501 | 44169360 | 34984826 | 34959076 | 1 | 34959076 | 1 | 9999990008 |  | Трудозатраты рабочих | 1191 | 1013 | чел.-ч. | чел.-ч. | 1 | 0 | 476480486 | 172.0584 | 0 | 0 | 0 | 0 | 0 | 0 | 0 | 0 | 1 | 1 | 1 | 1 | 0 | 1 | 1 | 0 | 0 | 124.68 | *1,2*1,15 | 1 | 2 | 44169362 | 1 | 0 | 56 | 0 | 0 | 0 | 0 | 0 | 0 | 0 | 0 | 0 | 0 | 0 | 0 | 0 | 0 | 0 | 0 | 0 | 0 | 0 | 0 | 0 | 0 | 0 | 0 | 0 | 1 | 0 | 0
118 | 44175501 | 44169366 | 34984826 | 34959076 | 1 | 34959076 | 1 | 9999990008 |  | Трудозатраты рабочих | 1191 | 1013 | чел.-ч. | чел.-ч. | 1 | 0 | 476480486 | 215.1282 | 0 | 0 | 0 | 0 | 0 | 0 | 0 | 0 | 1 | 1 | 1 | 1 | 0 | 1 | 1 | 0 | 0 | 155.89 | *1,2*1,15 | 1 | 2 | 44169369 | 1 | 0 | 59 | 0 | 0 | 0 | 0 | 0 | 0 | 0 | 0 | 0 | 0 | 0 | 0 | 0 | 0 | 0 | 0 | 0 | 0 | 0 | 0 | 0 | 0 | 129.0769 | 0 | 0 | 1 | 0 | 0
118 | 44175501 | 44169366 | 35052958 | 1 | 1 | 34959076 | 3 | 1.21-5-1069 | ТСН-2001.1. Доп. 1-42. Р. 21, о. 5, поз. 1069 | Уплотнители кабельных проходов, тип УКПТ | 1391 | 1013 | КОМПЛЕКТ | КОМПЛЕКТ | 1 | 0 | -2023689584 | 100 | 318.01 | 0 | 0 | 0 | 153.63 | 0 | 0 | 0 | 2.07 | 1 | 1 | 1 | 0 | 0 | 0 | 0 | 0 | 100 |  | 0 | 1 | -1 | 0 | 0 |  | 0 | 0 | 0 | 0 | 0 | 0 | 0 | 0 | 0 | 0 | 0 | 0 | 0 | 0 | 0 | 0 | 0 | 0 | 0 | 0 | 0 | 0 | 60 | 318.01 | 153.63 | 2.07 | 15363 | 0
156 | 44175501 | 44169372 | 34984824 | 34959076 | 1 | 34959076 | 2 | 9999990007 |  | Стоимость прочих машин (ЭСН) | 1344 | 1008 | руб. | руб. | 1 | 0 | -1180195794 | 28.91 | 0 | 1 | 0 | 0 | 0 | 1 | 0 | 0 | 1 | 1 | 1 | 1 | 0 | 1 | 0 | 0 | 0 | 28.91 |  | 0 | 2 | 44169374 | 1 | 0 | 61 | 0 | 0 | 0 | 0 | 0 | 0 | 0 | 0 | 0 | 0 | 0 | 0 | 0 | 0 | 0 | 0 | 0 | 0 | 0 | 0 | 0 | 0 | 0 | 1 | 1 | 1 | 28.91 | 0
158 | 44175501 | 44169377 | 34984824 | 34959076 | 1 | 34959076 | 2 | 9999990007 |  | Стоимость прочих машин (ЭСН) | 1344 | 1008 | руб. | руб. | 1 | 0 | -1180195794 | 55.05 | 0 | 1 | 0 | 0 | 0 | 1 | 0 | 0 | 1 | 1 | 1 | 1 | 0 | 1 | 0 | 0 | 0 | 55.05 |  | 0 | 2 | 44169379 | 1 | 0 | 63 | 0 | 0 | 0 | 0 | 0 | 0 | 0 | 0 | 0 | 0 | 0 | 0 | 0 | 0 | 0 | 0 | 0 | 0 | 0 | 0 | 0 | 0 | 3444.4785 | 1 | 1 | 1 | 55.05 | 0
196 | 44175501 | 44169382 | 34984826 | 34959076 | 1 | 34959076 | 1 | 9999990008 |  | Трудозатраты рабочих | 1191 | 1013 | чел.-ч. | чел.-ч. | 1 | 0 | 476480486 | 93.6 | 0 | 0 | 0 | 0 | 0 | 0 | 0 | 0 | 1 | 1 | 1 | 1 | 0 | 1 | 1 | 0 | 0 | 72 | )*1,3 | 1 | 2 | 44176485 | 1 | 0 | 65 | 0 | 0 | 0 | 0 | 0 | 0 | 0 | 0 | 0 | 0 | 0 | 0 | 0 | 0 | 0 | 0 | 0 | 0 | 0 | 0 | 0 | 0 | 187.2 | 0 | 0 | 1 | 0 | 0
197 | 44175501 | 44169385 | 34984826 | 34959076 | 1 | 34959076 | 1 | 9999990008 |  | Трудозатраты рабочих | 1191 | 1013 | чел.-ч. | чел.-ч. | 1 | 0 | 476480486 | 11.973 | 0 | 0 | 0 | 0 | 0 | 0 | 0 | 0 | 1 | 1 | 1 | 1 | 0 | 1 | 1 | 0 | 0 | 9.21 | )*1,3 | 1 | 2 | 44169387 | 1 | 0 | 66 | 0 | 0 | 0 | 0 | 0 | 0 | 0 | 0 | 0 | 0 | 0 | 0 | 0 | 0 | 0 | 0 | 0 | 0 | 0 | 0 | 0 | 0 | 23.946 | 0 | 0 | 1 | 0 | 0
198 | 44175501 | 44175624 | 34984826 | 34959076 | 1 | 34959076 | 1 | 9999990008 |  | Трудозатраты рабочих | 1191 | 1013 | чел.-ч. | чел.-ч. | 1 | 0 | 476480486 | 43 | 0 | 0 | 0 | 0 | 0 | 0 | 0 | 0 | 1 | 1 | 1 | 1 | 0 | 1 | 0 | 0 | 0 | 43 |  | 1 | 2 | 44175625 | 1 | 0 | 67 | 0 | 0 | 0 | 0 | 0 | 0 | 0 | 0 | 0 | 0 | 0 | 0 | 0 | 0 | 0 | 0 | 0 | 0 | 0 | 0 | 0 | 0 | 1677 | 0 | 0 | 1 | 0 | 0

## EtalonRes
29 | 44169193 | 44169190 | 34984826 | 34959076 | 1 | 34959076 | 1 | 9999990008 |  | Трудозатраты рабочих | 1191 | 1013 | чел.-ч. | чел.-ч. | 1 | 192.7 | 0 | 0 | 0 | 0 | 0 | 1 | 1 | *1,2*1,15 | 265.926 | 2 | 44169191 | 1 | 0 | 0 | 0 | 0 | 0 | 0 | 0 | 0
30 | 44169200 | 44169194 | 34984826 | 34959076 | 1 | 34959076 | 1 | 9999990008 |  | Трудозатраты рабочих | 1191 | 1013 | чел.-ч. | чел.-ч. | 1 | 107.04 | 0 | 0 | 0 | 0 | 0 | 1 | 1 | *1,2*1,15 | 147.7152 | 2 | 44169195 | 2 | 0 | 0 | 0 | 0 | 0 | 0 | 0 | 0
32 | 44169205 | 44169202 | 34984826 | 34959076 | 1 | 34959076 | 1 | 9999990008 |  | Трудозатраты рабочих | 1191 | 1013 | чел.-ч. | чел.-ч. | 1 | 83 | 0 | 0 | 0 | 0 | 0 | 1 | 1 | *1,2*1,15 | 114.54 | 2 | 44169203 | 6 | 0 | 0 | 0 | 0 | 0 | 0 | 0 | 0
34 | 44169214 | 44169207 | 34984826 | 34959076 | 1 | 34959076 | 1 | 9999990008 |  | Трудозатраты рабочих | 1191 | 1013 | чел.-ч. | чел.-ч. | 1 | 133 | 0 | 0 | 0 | 0 | 0 | 1 | 1 | *1,2*1,15 | 183.54 | 2 | 44169208 | 7 | 0 | 0 | 0 | 0 | 0 | 0 | 0 | 0
34 | 44169215 | 44169207 | 34985710 | 34959076 | 1 | 34959076 | 3 | 2248110000 |  | Трубы из полиэтилена для кабельной канализации | 1301 | 1003 | м | м | 1 | 1000 | 0 | 0 | 0 | 0 | 0 | 0 | 0 |  | 1000 | 3 | -1 |  | 0 | 0 | 0 | 0 | 0 | 0 | 0 | 0
34 | 44169216 | 44169207 | 34984822 | 34959076 | 1 | 34959076 | 3 | 9999990006 |  | Стоимость прочих материалов (ЭСН) | 1344 | 1008 | руб. | руб. | 1 | 44.38 | 1 | 0 | 0 | 0 | 0 | 1 | 0 |  | 44.38 | 2 | 44169210 | 9 | 0 | 0 | 0 | 0 | 0 | 0 | 0 | 0
36 | 44169228 | 44169218 | 34984826 | 34959076 | 1 | 34959076 | 1 | 9999990008 |  | Трудозатраты рабочих | 1191 | 1013 | чел.-ч. | чел.-ч. | 1 | 144 | 0 | 0 | 0 | 0 | 0 | 1 | 1 | *1,2*1,15 | 198.72 | 2 | 44169219 | 10 | 0 | 0 | 0 | 0 | 0 | 0 | 0 | 0
36 | 44169229 | 44169218 | 35047318 | 1 | 1 | 34959076 | 3 | 1.12-3-25 | ТСН-2001.1. Доп. 1-42. Р. 12, о. 3, поз. 25 | Трубы асбестоцементные безнапорные, диаметр условного прохода, мм, 100, внутренний диаметр 100 мм | 1301 | 1003 | м | м | 1 | 990 | 15.01 | 0 | 0 | 0 | 0 | 1 | 0 |  | 990 | 2 | 44169222 | 11 | 0 | 0 | 0 | 0 | 0 | 0 | 0 | 0
36 | 44169230 | 44169218 | 35047149 | 1 | 1 | 34959076 | 3 | 1.12-5-115 | ТСН-2001.1. Доп. 1-42. Р. 12, о. 5, поз. 115 | Муфты полиэтиленовые, диаметр 100 мм | 1358 | 1010 | 10 шт. | 10 шт. | 10 | 32 | 144.77 | 0 | 0 | 0 | 0 | 1 | 0 |  | 32 | 2 | 44169220 | 13 | 0 | 0 | 0 | 0 | 0 | 0 | 0 | 0
36 | 44169231 | 44169218 | 34984822 | 34959076 | 1 | 34959076 | 3 | 9999990006 |  | Стоимость прочих материалов (ЭСН) | 1344 | 1008 | руб. | руб. | 1 | 61.6 | 1 | 0 | 0 | 0 | 0 | 1 | 0 |  | 61.6 | 2 | 44169221 | 14 | 0 | 0 | 0 | 0 | 0 | 0 | 0 | 0
41 | 44169241 | 44169236 | 34984826 | 34959076 | 1 | 34959076 | 1 | 9999990008 |  | Трудозатраты рабочих | 1191 | 1013 | чел.-ч. | чел.-ч. | 1 | 3.04 | 0 | 0 | 0 | 0 | 0 | 1 | 1 | *1,2*1,15 | 4.1952 | 2 | 44169237 | 15 | 0 | 0 | 0 | 0 | 0 | 0 | 0 | 0
41 | 44169242 | 44169236 | 34986160 | 34959076 | 1 | 34959076 | 3 | 2257420000 |  | Состав огнезащитный, марка "МПВО" | 1346 | 1009 | кг | кг | 1 | 1.957 | 0 | 0 | 0 | 0 | 0 | 0 | 0 |  | 1.957 | 3 | -1 |  | 0 | 0 | 0 | 0 | 0 | 0 | 0 | 0
43 | 44169251 | 44169244 | 34984826 | 34959076 | 1 | 34959076 | 1 | 9999990008 |  | Трудозатраты рабочих | 1191 | 1013 | чел.-ч. | чел.-ч. | 1 | 206 | 0 | 0 | 0 | 0 | 0 | 1 | 1 | *1,2*1,15 | 284.28 | 2 | 44169245 | 17 | 0 | 0 | 0 | 0 | 0 | 0 | 0 | 0
43 | 44169252 | 44169244 | 35065072 | 1 | 1 | 34959076 | 2 | 2.1-10-4 | ТСН-2001.2. Доп. 46. п.1-10-4 (101001) | Компрессоры прицепные с двигателем внутреннего сгорания, производительность до 2,5 м3/мин, мощность двигателя до 23 кВт (31,3 л.с.) | 1367 | 1011 | маш.-ч. | маш.-ч. | 1 | 100 | 0 | 41.62 | 13.33 | 0 | 0 | 1 | 0 | *1,2*1,15 | 138 | 2 | 44169246 | 18 | 0 | 0 | 0 | 0 | 0 | 0 | 0 | 0
43 | 44169253 | 44169244 | 35065539 | 1 | 1 | 34959076 | 2 | 2.1-30-54 | ТСН-2001.2. Доп. 1-42, п. 1-30-54 (308901) | Молотки отбойные | 1367 | 1011 | маш.-ч. | маш.-ч. | 1 | 200 | 0 | 3.16 | 0.04 | 0 | 0 | 1 | 0 | *1,2*1,15 | 276 | 2 | 44169247 | 19 | 0 | 0 | 0 | 0 | 0 | 0 | 0 | 0
44 | 44169267 | 44169254 | 34984826 | 34959076 | 1 | 34959076 | 1 | 9999990008 |  | Трудозатраты рабочих | 1191 | 1013 | чел.-ч. | чел.-ч. | 1 | 132 | 0 | 0 | 0 | 0 | 0 | 1 | 1 | *1,2*1,15 | 182.16 | 2 | 44169255 | 20 | 0 | 0 | 0 | 0 | 0 | 0 | 0 | 0
44 | 44169268 | 44169254 | 35043884 | 1 | 1 | 34959076 | 3 | 1.1-1-132 | ТСН-2001.1. Доп. 1-42. Р. 1, о. 1, поз. 132 | Гвозди строительные | 1348 | 1009 | т | т | 1000 | 0.006 | 6521.42 | 0 | 0 | 0 | 0 | 1 | 0 |  | 0.006 | 2 | 44169256 | 21 | 0 | 0 | 0 | 0 | 0 | 0 | 0 | 0
44 | 44169269 | 44169254 | 35043799 | 1 | 1 | 34959076 | 3 | 1.1-1-221 | ТСН-2001.1. Доп. 1-42. Р. 1, о. 1, поз. 221 | Доски хвойных пород, обрезные, длина 2-6,5 м, сорт II, толщина 25-32 мм | 1339 | 1007 | м3 | м3 | 1 | 0.018 | 1828.56 | 0 | 0 | 0 | 0 | 1 | 0 |  | 0.018 | 2 | 44169257 | 22 | 0 | 0 | 0 | 0 | 0 | 0 | 0 | 0
44 | 44169270 | 44169254 | 35043931 | 1 | 1 | 34959076 | 3 | 1.1-1-77 | ТСН-2001.1. Доп. 1-42. Р. 1, о. 1, поз. 77 | Бруски хвойных пород обрезные, длина 2-6,5 м, сорт II, толщина 50-60 мм | 1339 | 1007 | м3 | м3 | 1 | 0.3 | 2472.13 | 0 | 0 | 0 | 0 | 1 | 0 |  | 0.3 | 2 | 44169258 | 23 | 0 | 0 | 0 | 0 | 0 | 0 | 0 | 0
44 | 44169271 | 44169254 | 35043170 | 1 | 1 | 34959076 | 3 | 1.1-1-955 | ТСН-2001.1. Доп. 1-42. Р. 1, о. 1, поз. 955 | Проволока стальная вязальная | 1348 | 1009 | т | т | 1000 | 0.0054 | 9098.51 | 0 | 0 | 0 | 0 | 1 | 0 |  | 0.0054 | 2 | 44169259 | 24 | 0 | 0 | 0 | 0 | 0 | 0 | 0 | 0
44 | 44169272 | 44169254 | 34985889 | 34959076 | 1 | 34959076 | 3 | 5745010000 |  | Бетон (класс по проекту) | 1339 | 1007 | м3 | м3 | 1 | 0.416 | 0 | 0 | 0 | 0 | 0 | 0 | 0 |  | 0.416 | 3 | -1 |  | 0 | 0 | 0 | 0 | 0 | 0 | 0 | 0
83 | 44169275 | 44169274 | 34984826 | 34959076 | 1 | 34959076 | 1 | 9999990008 |  | Трудозатраты рабочих | 1191 | 1013 | чел.-ч. | чел.-ч. | 1 | 6.08 | 0 | 0 | 0 | 0 | 0 | 1 | 1 | *1,2*1,15 | 8.3904 | 3 | -1 |  | 0 | 0 | 0 | 0 | 0 | 0 | 0 | 0
84 | 44169277 | 44169276 | 34984826 | 34959076 | 1 | 34959076 | 1 | 9999990008 |  | Трудозатраты рабочих | 1191 | 1013 | чел.-ч. | чел.-ч. | 1 | 6.08 | 0 | 0 | 0 | 0 | 0 | 1 | 1 | *1,2*1,15 | 8.3904 | 3 | -1 |  | 0 | 0 | 0 | 0 | 0 | 0 | 0 | 0
85 | 44169280 | 44169278 | 34984826 | 34959076 | 1 | 34959076 | 1 | 9999990008 |  | Трудозатраты рабочих | 1191 | 1013 | чел.-ч. | чел.-ч. | 1 | 2.28 | 0 | 0 | 0 | 0 | 0 | 1 | 1 | *1,2*1,15 | 3.1464 | 3 | -1 |  | 0 | 0 | 0 | 0 | 0 | 0 | 0 | 0
86 | 44169283 | 44169281 | 34984826 | 34959076 | 1 | 34959076 | 1 | 9999990008 |  | Трудозатраты рабочих | 1191 | 1013 | чел.-ч. | чел.-ч. | 1 | 2.28 | 0 | 0 | 0 | 0 | 0 | 1 | 1 | *1,2*1,15 | 3.1464 | 3 | -1 |  | 0 | 0 | 0 | 0 | 0 | 0 | 0 | 0
88 | 44169286 | 44169285 | 34984826 | 34959076 | 1 | 34959076 | 1 | 9999990008 |  | Трудозатраты рабочих | 1191 | 1013 | чел.-ч. | чел.-ч. | 1 | 30.93 | 0 | 0 | 0 | 0 | 0 | 1 | 1 | *1,2*1,15 | 42.6834 | 3 | -1 |  | 0 | 0 | 0 | 0 | 0 | 0 | 0 | 0
88 | 44169287 | 44169285 | 34989536 | 34959076 | 1 | 34959076 | 3 | 3538851000 |  | Кабели с изоляцией из сшитого полиэтилена | 1303 | 1003 | км | км | 1000 | 0 | 0 | 0 | 0 | 0 | 0 | 0 | 0 |  | 0 | 3 | -1 |  | 0 | 0 | 0 | 0 | 0 | 0 | 0 | 0
89 | 44169289 | 44169288 | 34984826 | 34959076 | 1 | 34959076 | 1 | 9999990008 |  | Трудозатраты рабочих | 1191 | 1013 | чел.-ч. | чел.-ч. | 1 | 30.93 | 0 | 0 | 0 | 0 | 0 | 1 | 1 | *1,2*1,15 | 42.6834 | 3 | -1 |  | 0 | 0 | 0 | 0 | 0 | 0 | 0 | 0
89 | 44169290 | 44169288 | 34989536 | 34959076 | 1 | 34959076 | 3 | 3538851000 |  | Кабели с изоляцией из сшитого полиэтилена | 1303 | 1003 | км | км | 1000 | 0 | 0 | 0 | 0 | 0 | 0 | 0 | 0 |  | 0 | 3 | -1 |  | 0 | 0 | 0 | 0 | 0 | 0 | 0 | 0
90 | 44169293 | 44169291 | 34984826 | 34959076 | 1 | 34959076 | 1 | 9999990008 |  | Трудозатраты рабочих | 1191 | 1013 | чел.-ч. | чел.-ч. | 1 | 24.8 | 0 | 0 | 0 | 0 | 0 | 1 | 1 | *1,2*1,15 | 34.224 | 2 | 44169292 | 28 | 0 | 0 | 0 | 0 | 0 | 0 | 0 | 0
91 | 44169296 | 44169294 | 34984826 | 34959076 | 1 | 34959076 | 1 | 9999990008 |  | Трудозатраты рабочих | 1191 | 1013 | чел.-ч. | чел.-ч. | 1 | 24.8 | 0 | 0 | 0 | 0 | 0 | 1 | 1 | *1,2*1,15 | 34.224 | 2 | 44169295 | 29 | 0 | 0 | 0 | 0 | 0 | 0 | 0 | 0
92 | 44169299 | 44169297 | 34984826 | 34959076 | 1 | 34959076 | 1 | 9999990008 |  | Трудозатраты рабочих | 1191 | 1013 | чел.-ч. | чел.-ч. | 1 | 24.8 | 0 | 0 | 0 | 0 | 0 | 1 | 1 | *1,2*1,15 | 34.224 | 2 | 44169298 | 30 | 0 | 0 | 0 | 0 | 0 | 0 | 0 | 0
93 | 44169301 | 44169300 | 34984826 | 34959076 | 1 | 34959076 | 1 | 9999990008 |  | Трудозатраты рабочих | 1191 | 1013 | чел.-ч. | чел.-ч. | 1 | 54.12 | 0 | 0 | 0 | 0 | 0 | 1 | 1 | *1,2*1,15 | 74.6856 | 3 | -1 |  | 0 | 0 | 0 | 0 | 0 | 0 | 0 | 0
93 | 44169302 | 44169300 | 34989536 | 34959076 | 1 | 34959076 | 3 | 3538851000 |  | Кабели с изоляцией из сшитого полиэтилена | 1303 | 1003 | км | км | 1000 | 0 | 0 | 0 | 0 | 0 | 0 | 0 | 0 |  | 0 | 3 | -1 |  | 0 | 0 | 0 | 0 | 0 | 0 | 0 | 0
94 | 44169305 | 44169303 | 34984826 | 34959076 | 1 | 34959076 | 1 | 9999990008 |  | Трудозатраты рабочих | 1191 | 1013 | чел.-ч. | чел.-ч. | 1 | 11 | 0 | 0 | 0 | 0 | 0 | 1 | 1 | *1,2*1,15 | 15.18 | 2 | 44169304 | 31 | 0 | 0 | 0 | 0 | 0 | 0 | 0 | 0
95 | 44169308 | 44169306 | 34984826 | 34959076 | 1 | 34959076 | 1 | 9999990008 |  | Трудозатраты рабочих | 1191 | 1013 | чел.-ч. | чел.-ч. | 1 | 11 | 0 | 0 | 0 | 0 | 0 | 1 | 1 | *1,2*1,15 | 15.18 | 2 | 44169307 | 32 | 0 | 0 | 0 | 0 | 0 | 0 | 0 | 0
97 | 44169312 | 44169310 | 34984826 | 34959076 | 1 | 34959076 | 1 | 9999990008 |  | Трудозатраты рабочих | 1191 | 1013 | чел.-ч. | чел.-ч. | 1 | 5.97 | 0 | 0 | 0 | 0 | 0 | 1 | 1 | *1,2*1,15 | 8.2386 | 2 | 44169311 | 33 | 0 | 0 | 0 | 0 | 0 | 0 | 0 | 0
99 | 44169316 | 44169314 | 34984826 | 34959076 | 1 | 34959076 | 1 | 9999990008 |  | Трудозатраты рабочих | 1191 | 1013 | чел.-ч. | чел.-ч. | 1 | 5.97 | 0 | 0 | 0 | 0 | 0 | 1 | 1 | *1,2*1,15 | 8.2386 | 2 | 44169315 | 34 | 0 | 0 | 0 | 0 | 0 | 0 | 0 | 0
101 | 44169321 | 44169318 | 34984826 | 34959076 | 1 | 34959076 | 1 | 9999990008 |  | Трудозатраты рабочих | 1191 | 1013 | чел.-ч. | чел.-ч. | 1 | 4.16 | 0 | 0 | 0 | 0 | 0 | 1 | 1 | *1,2*1,15 | 5.7408 | 3 | -1 |  | 0 | 0 | 0 | 0 | 0 | 0 | 0 | 0
101 | 44169322 | 44169318 | 34991473 | 34959076 | 1 | 34959076 | 3 | 5716191000 |  | Плиты ПЗК 48х36, для защиты кабельных линий | 1354 | 1010 | шт. | шт. | 1 | 206 | 0 | 0 | 0 | 0 | 0 | 0 | 0 |  | 206 | 3 | -1 |  | 0 | 0 | 0 | 0 | 0 | 0 | 0 | 0
103 | 44169327 | 44169324 | 34984826 | 34959076 | 1 | 34959076 | 1 | 9999990008 |  | Трудозатраты рабочих | 1191 | 1013 | чел.-ч. | чел.-ч. | 1 | 4.16 | 0 | 0 | 0 | 0 | 0 | 1 | 1 | *1,2*1,15 | 5.7408 | 3 | -1 |  | 0 | 0 | 0 | 0 | 0 | 0 | 0 | 0
103 | 44169328 | 44169324 | 34991473 | 34959076 | 1 | 34959076 | 3 | 5716191000 |  | Плиты ПЗК 48х36, для защиты кабельных линий | 1354 | 1010 | шт. | шт. | 1 | 206 | 0 | 0 | 0 | 0 | 0 | 0 | 0 |  | 206 | 3 | -1 |  | 0 | 0 | 0 | 0 | 0 | 0 | 0 | 0
105 | 44169333 | 44169330 | 34984826 | 34959076 | 1 | 34959076 | 1 | 9999990008 |  | Трудозатраты рабочих | 1191 | 1013 | чел.-ч. | чел.-ч. | 1 | 3.48 | 0 | 0 | 0 | 0 | 0 | 1 | 1 | *1,2*1,15 | 4.8024 | 3 | -1 |  | 0 | 0 | 0 | 0 | 0 | 0 | 0 | 0
105 | 44169334 | 44169330 | 34991473 | 34959076 | 1 | 34959076 | 3 | 5716191000 |  | Плиты ПЗК 48х36, для защиты кабельных линий | 1354 | 1010 | шт. | шт. | 1 | 206 | 0 | 0 | 0 | 0 | 0 | 0 | 0 |  | 206 | 3 | -1 |  | 0 | 0 | 0 | 0 | 0 | 0 | 0 | 0
107 | 44169339 | 44169336 | 34984826 | 34959076 | 1 | 34959076 | 1 | 9999990008 |  | Трудозатраты рабочих | 1191 | 1013 | чел.-ч. | чел.-ч. | 1 | 3.48 | 0 | 0 | 0 | 0 | 0 | 1 | 1 | *1,2*1,15 | 4.8024 | 3 | -1 |  | 0 | 0 | 0 | 0 | 0 | 0 | 0 | 0
107 | 44169340 | 44169336 | 34991473 | 34959076 | 1 | 34959076 | 3 | 5716191000 |  | Плиты ПЗК 48х36, для защиты кабельных линий | 1354 | 1010 | шт. | шт. | 1 | 206 | 0 | 0 | 0 | 0 | 0 | 0 | 0 |  | 206 | 3 | -1 |  | 0 | 0 | 0 | 0 | 0 | 0 | 0 | 0
109 | 44169344 | 44169342 | 34984826 | 34959076 | 1 | 34959076 | 1 | 9999990008 |  | Трудозатраты рабочих | 1191 | 1013 | чел.-ч. | чел.-ч. | 1 | 16.14 | 0 | 0 | 0 | 0 | 0 | 1 | 1 | *1,2*1,15 | 22.2732 | 2 | 44169343 | 39 | 0 | 0 | 0 | 0 | 0 | 0 | 0 | 0
109 | 44169345 | 44169342 | 34990512 | 34959076 | 1 | 34959076 | 3 | 3449630000 |  | Муфты соединительные термоусаживаемые (359900) | 1035 | 1013 | компл. | компл. | 1 | 1 | 0 | 0 | 0 | 0 | 0 | 0 | 0 |  | 1 | 3 | -1 |  | 0 | 0 | 0 | 0 | 0 | 0 | 0 | 0
110 | 44169348 | 44169346 | 34984826 | 34959076 | 1 | 34959076 | 1 | 9999990008 |  | Трудозатраты рабочих | 1191 | 1013 | чел.-ч. | чел.-ч. | 1 | 16.14 | 0 | 0 | 0 | 0 | 0 | 1 | 1 | *1,2*1,15 | 22.2732 | 2 | 44169347 | 40 | 0 | 0 | 0 | 0 | 0 | 0 | 0 | 0
110 | 44169349 | 44169346 | 34990512 | 34959076 | 1 | 34959076 | 3 | 3449630000 |  | Муфты соединительные термоусаживаемые (359900) | 1035 | 1013 | компл. | компл. | 1 | 1 | 0 | 0 | 0 | 0 | 0 | 0 | 0 |  | 1 | 3 | -1 |  | 0 | 0 | 0 | 0 | 0 | 0 | 0 | 0
112 | 44169353 | 44169351 | 34984826 | 34959076 | 1 | 34959076 | 1 | 9999990008 |  | Трудозатраты рабочих | 1191 | 1013 | чел.-ч. | чел.-ч. | 1 | 16.74 | 0 | 0 | 0 | 0 | 0 | 1 | 1 | *1,2*1,15 | 23.1012 | 2 | 44169352 | 41 | 0 | 0 | 0 | 0 | 0 | 0 | 0 | 0
112 | 44169354 | 44169351 | 34990512 | 34959076 | 1 | 34959076 | 3 | 3449630000 |  | Муфты концевые термоусаживаемые (359900) | 1035 | 1013 | компл. | компл. | 1 | 1 | 0 | 0 | 0 | 0 | 0 | 0 | 0 |  | 1 | 3 | -1 |  | 0 | 0 | 0 | 0 | 0 | 0 | 0 | 0
113 | 44169357 | 44169355 | 34984826 | 34959076 | 1 | 34959076 | 1 | 9999990008 |  | Трудозатраты рабочих | 1191 | 1013 | чел.-ч. | чел.-ч. | 1 | 16.74 | 0 | 0 | 0 | 0 | 0 | 1 | 1 | *1,2*1,15 | 23.1012 | 2 | 44169356 | 42 | 0 | 0 | 0 | 0 | 0 | 0 | 0 | 0
113 | 44169358 | 44169355 | 34990512 | 34959076 | 1 | 34959076 | 3 | 3449630000 |  | Муфты концевые термоусаживаемые (359900) | 1035 | 1013 | компл. | компл. | 1 | 1 | 0 | 0 | 0 | 0 | 0 | 0 | 0 |  | 1 | 3 | -1 |  | 0 | 0 | 0 | 0 | 0 | 0 | 0 | 0
115 | 44175559 | 44175558 | 34984826 | 34959076 | 1 | 34959076 | 1 | 9999990008 |  | Трудозатраты рабочих | 1191 | 1013 | чел.-ч. | чел.-ч. | 1 | 57.8 | 0 | 0 | 0 | 0 | 0 | 1 | 1 | *1,15*1,2 | 79.764 | 2 | 44175559 | 43 | 0 | 0 | 0 | 0 | 0 | 0 | 0 | 0
116 | 44169362 | 44169360 | 34984826 | 34959076 | 1 | 34959076 | 1 | 9999990008 |  | Трудозатраты рабочих | 1191 | 1013 | чел.-ч. | чел.-ч. | 1 | 124.68 | 0 | 0 | 0 | 0 | 0 | 1 | 1 | *1,2*1,15 | 172.0584 | 2 | 44169361 | 44 | 0 | 0 | 0 | 0 | 0 | 0 | 0 | 0
116 | 44169363 | 44169360 | 34989542 | 34959076 | 1 | 34959076 | 3 | 0254211000 |  | Смазка силиконовая универсальная | 1354 | 1010 | шт. | шт. | 1 | 0 | 0 | 0 | 0 | 0 | 0 | 0 | 0 |  | 0 | 3 | -1 |  | 0 | 0 | 0 | 0 | 0 | 0 | 0 | 0
116 | 44169364 | 44169360 | 40060582 | 34959076 | 1 | 34959076 | 3 | 3449638000 |  | Система изоляционных адаптеров | 1391 | 1013 | КОМПЛЕКТ | КОМПЛЕКТ | 1 | 0 | 0 | 0 | 0 | 0 | 0 | 0 | 0 |  | 0 | 3 | -1 |  | 0 | 0 | 0 | 0 | 0 | 0 | 0 | 0
118 | 44169369 | 44169366 | 34984826 | 34959076 | 1 | 34959076 | 1 | 9999990008 |  | Трудозатраты рабочих | 1191 | 1013 | чел.-ч. | чел.-ч. | 1 | 155.89 | 0 | 0 | 0 | 0 | 0 | 1 | 1 | *1,2*1,15 | 215.1282 | 2 | 44169367 | 45 | 0 | 0 | 0 | 0 | 0 | 0 | 0 | 0
118 | 44169370 | 44169366 | 40061445 | 34959076 | 1 | 34959076 | 3 | 5296335000 |  | Уплотнители кабельных проходов | 1391 | 1013 | КОМПЛЕКТ | КОМПЛЕКТ | 1 | 100 | 0 | 0 | 0 | 0 | 0 | 0 | 0 |  | 100 | 3 | -1 |  | 0 | 0 | 0 | 0 | 0 | 0 | 0 | 0
156 | 44169374 | 44169372 | 34984824 | 34959076 | 1 | 34959076 | 2 | 9999990007 |  | Стоимость прочих машин (ЭСН) | 1344 | 1008 | руб. | руб. | 1 | 28.91 | 0 | 1 | 0 | 0 | 0 | 1 | 0 |  | 28.91 | 2 | 44169373 | 47 | 0 | 0 | 0 | 0 | 0 | 0 | 0 | 0
157 | 44169376 | 44169375 | 34984824 | 34959076 | 1 | 34959076 | 2 | 9999990007 |  | Стоимость прочих машин (ЭСН) | 1344 | 1008 | руб. | руб. | 1 | 101 | 0 | 1 | 0 | 0 | 0 | 1 | 0 |  | 101 | 3 | -1 |  | 0 | 0 | 0 | 0 | 0 | 0 | 0 | 0
158 | 44169379 | 44169377 | 34984824 | 34959076 | 1 | 34959076 | 2 | 9999990007 |  | Стоимость прочих машин (ЭСН) | 1344 | 1008 | руб. | руб. | 1 | 55.05 | 0 | 1 | 0 | 0 | 0 | 1 | 0 |  | 55.05 | 2 | 44169378 | 48 | 0 | 0 | 0 | 0 | 0 | 0 | 0 | 0
159 | 44169381 | 44169380 | 34984824 | 34959076 | 1 | 34959076 | 2 | 9999990007 |  | Стоимость прочих машин (ЭСН) | 1344 | 1008 | руб. | руб. | 1 | 43.28 | 0 | 1 | 0 | 0 | 0 | 1 | 0 |  | 43.28 | 3 | -1 |  | 0 | 0 | 0 | 0 | 0 | 0 | 0 | 0
196 | 44176485 | 44169382 | 34984826 | 34959076 | 1 | 34959076 | 1 | 9999990008 |  | Трудозатраты рабочих | 1191 | 1013 | чел.-ч. | чел.-ч. | 1 | 72 | 0 | 0 | 0 | 0 | 0 | 1 | 1 | )*1,3 | 93.6 | 2 | 44176485 | 49 | 0 | 0 | 0 | 0 | 0 | 0 | 0 | 0
197 | 44169387 | 44169385 | 34984826 | 34959076 | 1 | 34959076 | 1 | 9999990008 |  | Трудозатраты рабочих | 1191 | 1013 | чел.-ч. | чел.-ч. | 1 | 9.21 | 0 | 0 | 0 | 0 | 0 | 1 | 1 | )*1,3 | 11.973 | 2 | 44169386 | 50 | 0 | 0 | 0 | 0 | 0 | 0 | 0 | 0
198 | 44175625 | 44175624 | 34984826 | 34959076 | 1 | 34959076 | 1 | 9999990008 |  | Трудозатраты рабочих | 1191 | 1013 | чел.-ч. | чел.-ч. | 1 | 43 | 0 | 0 | 0 | 0 | 0 | 1 | 1 |  | 43 | 2 | 44175625 | 51 | 0 | 0 | 0 | 0 | 0 | 0 | 0 | 0