## АктКС-2поТСН-2001(с доп.43
Унифицированная форма № КС-2
Утверждена постановлением Госкомстата России
от 11.11.99. № 100
Код
[7 empty] | Форма по ОКУД |  | 0322005
Инвестор | [7 empty] | по ОКПО
|  | организация, адрес, телефон, факс | [6 empty] | 80741874
Заказчик |  | ООО «Энергии Технологии», 127254, г. Москва, Огородный проезд, д. 16, стр. 17, комн. 306, 307, 310 | [5 empty] | по ОКПО | [17 empty] | ООО «Энергии Технологии», 127254, г. Москва, Огородный проезд, д. 16, стр. 17, комн. 306, 307, 310
|  | организация, адрес, телефон, факс | [6 empty] | 36969538
Подрядчик |  | ООО "ЭНЕРГОМОНТАЖ", 141006, Московская обл., г. Мытищи, Олимпийский пр-кт, вл.29 стр.2, пом. 32, оф. 5 | [5 empty] | по ОКПО | [17 empty] | ООО "ЭНЕРГОМОНТАЖ", 141006, Московская обл., г. Мытищи, Олимпийский пр-кт, вл.29 стр.2, пом. 32, оф. 5
организация, адрес, телефон, факс
Стройка |  | Комплекс работ, включающий в себя ПИР, СМР, ПНР на ПКЛ 20 кВ до РП 60206, 60207 расположенные по адресу: г.Москва, Краснопресненская набережная ММДЦ-Сити, участок №15 с целью приведения участка кабельной линии (по зданию) в соответствии с сечением (500 мм2) основной длины ПКЛ 20 кВ, а также прокладку КЛ 20 кВ от коллектора Москва-Сити ПК 42 до СП 60006, от коллектора Москва-Сити ПК 117 по СП 60004, прокладку волоконно-оптической связи от СП 6004 до РП 60206 | [23 empty] | Комплекс работ, включающий в себя ПИР, СМР, ПНР на ПКЛ 20 кВ до РП 60206, 60207 расположенные по адресу: г.Москва, Краснопресненская набережная ММДЦ-Сити, участок №15 с целью приведения участка кабельной линии (по зданию) в соответствии с сечением (500 мм2) основной длины ПКЛ 20 кВ, а также прокладку КЛ 20 кВ от коллектора Москва-Сити ПК 42 до СП 60006, от коллектора Москва-Сити ПК 117 по СП 60004, прокладку волоконно-оптической связи от СП 6004 до РП 60206
наименование, адрес
Объект |  | 2КЛ-20кВ от СП 60004 (уч.11) до СП 60006 (уч.15)
наименование
Вид деятельности по ОКДП
[6 empty] | Договор подряда |  | номер | ДУ/ЭТ-2023-01-01
[8 empty] | дата | 2023-04-03
|  |  |  | Дополнительное соглашение |  |  |  | номер | 1
[8 empty] | дата | 2023-06-30
|  |  |  | Дополнительное соглашение |  |  |  | номер | 2
[8 empty] | дата | 2023-09-20
|  |  |  | Дополнительное соглашение |  |  |  | номер | 3
[8 empty] | дата | 2024-01-15
|  |  |  | Дополнительное соглашение |  |  |  | номер | 4
[8 empty] | дата | 2024-06-27
|  |  |  | Дополнительное соглашение |  |  |  | номер | 5
[8 empty] | дата | 2024-09-25
Вид операции
|  |  |  | Номер документа |  | Дата составления |  | Отчетный период
[8 empty] | с | по
AKT
О ПРИЕМКЕ ВЫПОЛНЕННЫХ РАБОТ
Сметная (договорная) стоимость в соответствии с договором подряда (субподряда) | [6 empty] | 6155450.14 |  | руб.
Составлен(а) по ТСН-2001 с учетом Дополнения №: 71
№ и период сборника коэффициентов (индексов) пересчета: Коэффициенты к ТСН-2001 МГЭ №210 март 2024 года | [26 empty] | № и период сборника коэффициентов (индексов) пересчета: Коэффициенты к ТСН-2001 МГЭ №210 март 2024 года
Номер |  | Шифр расценки и коды ресурсов | Наименование работ и затрат | Ед. изм. | Кол-во единиц | Цена на ед. изм., руб. | Попра- вочные коэффи- циенты | Коэффи- циенты зимних удорожа- ний | Всего затрат в базисном уровне цен, руб. | Коэффи- циенты (индек- сы) пере- счета, нормы НР и СП | ВСЕГО затрат в текущем уровне цен, руб.
п/п | поз. по сме-те
1 | 2 | 3 | 4 | 5 | 6 | 7 | 8 | 9 | 10 | 11 | 12
Локальная смета: КЛ в коллекторах (Временная и постоянная схемы) от коллектора «КВК-галерея» ПК-0 до СП 60004. Корты-2. 1 этап (временная схема) | [26 empty] | Локальная смета: КЛ в коллекторах (Временная и постоянная схемы) от коллектора «КВК-галерея» ПК-0 до СП 60004. Корты-2. 1 этап (временная схема)
К=1,2 - Гл.4.Прил.2.2.п.2.2.3_04.00.01.01.001 Наименование: При выполнении работ в охранной зоне воздушных линий электропередачи, в местах прохода коммуникаций электроснабжения в действующих электроустановках, вблизи конструкций и предметов, находящихся под напряжением (в случаях, когда полное снятие напряжения по производственным условиям невозможно), если это связано с ограничением действий рабочих специальными требованиями техники безопасности
К=1,1 - Гл.6.Прил.2.2.п.2.2.2_06.00.01.02.001 Наименование: При производстве ремонтно-строительных работ в закрытых сооружениях и помещениях (коллекторах, резервуарах, бункерах, камерах и т.п.), верхняя отметка которых находится ниже 3 м от поверхности земли
Раздел: Коллектор "Москва-Сити" ПК222-ПК3
Подраздел: Монтажные работы
1 | 1 | 4.8-309-1 | Прокладка одножильного кабеля с изоляцией из сшитого полиэтилена напряжением до 35 кВ с укладкой в треугольник по установленным конструкциям (2КЛ х 52 м) - ПК222-ПК3 | 100 м | 1.04 | [8 empty] | 1057.48 | 26476.32 | 660.93 | 12374.8 | 56.53 | 1575.2 | [5 empty] | 0
|  |  | ЗП |  |  | 656.9 | )*1,2)*1,1 | 1.047 | 944.18 | 30.48 | 28778.61 | [8 empty] | 944.18
|  |  | ЭМ |  |  | 225.52 | )*1,2)*1,1 | 1.047 | 324.14 | 11.11 | 3601.2
|  |  | в т.ч. ЗПМ |  |  | 22.47 | )*1,2)*1,1 | 1.047 | 32.3 | 30.48 | 984.5 | [8 empty] | 32.3
|  |  | МР |  |  | 188.5 |  | 1 | 196.04 | 5.77 | 1131.15
|  |  | НР от ЗП | % | 112 |  |  |  | 1057.48 | 92 | 26476.32
|  |  | СП от ЗП | % | 70 |  |  |  | 660.93 | 43 | 12374.8
|  |  | НР и СП от ЗПМ | % | 175 |  |  |  | 56.53 | 160 | 1575.2
|  |  | ЗТР | чел-ч | 54.12 |  | )*1,2)*1,1 | 1.047 | 77.7878
|  |  | Всего по позиции: |  |  |  |  | 3239.3 |  | 73937.28 |  | 3239.3 | 73937.28 | [7 empty] | 0 | 3239.3 | 0 | 0
2 | 2 | 1.23-7-657 | Кабель силовой с изоляцией из сшитого полиэтилена, с медным экраном, оболочка из ПВХ пластиката пониженной горючести, марка АПвВнг(А), напряжение 20000 В, число жил и сечение 1х240/50 мм2 | км | 0.189 | 113001.58 |  | 1 | 21357.3 | 14.23 | 303914.38 |  |  | 0 | 0 | 0 | 0 | 0 | 0 | [5 empty] | 3
|  |  | Всего по позиции: |  |  |  |  | 21357.3 |  | 303914.38 |  | 21357.3 | 303914.38 | [7 empty] | 0 | 21357.3 | 0 | 0
3 | 3 | М-15 № 7 от 21.08.2023 | Кабель АПвПг 1х240/50 мм2 | м | 127.76 | [8 empty] | 0 | 0 | 0 | 0 | 0 | 0 | [5 empty] | 3
|  |  | Всего по позиции: |  |  |  |  | 0 |  | 0 |  | 0 | 0 | [7 empty] | 0 | 0 | 0 | 0
4 | 4 | 1.7-6-32 | Хомут соединительный с резиновым уплотнителем, диаметр 300 мм | шт. | 17 | 150.75 |  | 1 | 2562.75 | 2.55 | 6535.01 |  |  | 0 | 0 | 0 | 0 | 0 | 0 | [5 empty] | 3
|  |  | Всего по позиции: |  |  |  |  | 2562.75 |  | 6535.01 |  | 2562.75 | 6535.01 | [7 empty] | 0 | 2562.75 | 0 | 0
5 | 5 | 4.8-292-1 | Монтаж кабельной стойки-кронштейна в коммуникационных коллекторах | 1 Т | 0.0426 | [8 empty] | 97.9 | 2451.12 | 61.19 | 1145.63 | 0.65 | 18.05 | [5 empty] | 0
|  |  | ЗП |  |  | 1456.85 | )*1,2)*1,1 | 1.067 | 87.41 | 30.48 | 2664.26 | [8 empty] | 87.41
|  |  | ЭМ |  |  | 302.51 | )*1,2)*1,1 | 1.067 | 18.15 | 11.22 | 203.64
|  |  | в т.ч. ЗПМ |  |  | 6.19 | )*1,2)*1,1 | 1.067 | 0.37 | 30.48 | 11.28 | [8 empty] | 0.37
|  |  | МР |  |  | 258.89 | )*1)*1 | 1.081 | 11.92 | 7.18 | 85.59
|  |  | НР от ЗП | % | 112 |  |  |  | 97.9 | 92 | 2451.12
|  |  | СП от ЗП | % | 70 |  |  |  | 61.19 | 43 | 1145.63
|  |  | НР и СП от ЗПМ | % | 175 |  |  |  | 0.65 | 160 | 18.05
|  |  | ЗТР | чел-ч | 100.33 |  | )*1,2)*1,1 | 1.067 | 6.0198
|  |  | Всего по позиции: |  |  |  |  | 277.22 |  | 6568.29 |  | 277.22 | 6568.29 | [7 empty] | 0 | 277.22 | 0 | 0
6 | 6 | УПД № 424 от 09.12.2024 | Консоль щелевая для кабеля 500мм (yr.50х5) Lобщ=650мм (КО-8104) 50,62 = [475 / 9,57] + 2% Заг.скл | шт. | 4 | 50.62 |  | 1 | 202.48 | 9.57 | 1937.73 |  |  | 0 | 0 | 0 | 0 | 0 | 0 | [5 empty] | 3
|  |  | Всего по позиции: |  |  |  |  | 202.48 |  | 1937.73 |  | 202.48 | 1937.73 | [7 empty] | 0 | 202.48 | 0 | 0
7 | 7 | УПД № 424 от 09.12.2024 | Консоль щелевая для кабеля 500мм (yr.50х5) Lобщ=650мм паз. 12х460мм (КО-8104) 55,96 = [525 / 9,57] + 2% Заг.скл | шт. | 3 | 55.96 |  | 1 | 167.88 | 9.57 | 1606.61 |  |  | 0 | 0 | 0 | 0 | 0 | 0 | [5 empty] | 3
|  |  | Всего по позиции: |  |  |  |  | 167.88 |  | 1606.61 |  | 167.88 | 1606.61 | [7 empty] | 0 | 167.88 | 0 | 0
8 | 8 | УПД № 424 от 09.12.2024 | Консоль щелевая для кабеля 300мм (yr.50х5) Lобщ=450мм (КО-8104) 35,53 = [333,33 / 9,57] + 2% Заг.скл | шт. | 12 | 35.53 |  | 1 | 426.36 | 9.57 | 4080.27 |  |  | 0 | 0 | 0 | 0 | 0 | 0 | [5 empty] | 3
|  |  | Всего по позиции: |  |  |  |  | 426.36 |  | 4080.27 |  | 426.36 | 4080.27 | [7 empty] | 0 | 426.36 | 0 | 0
9 | 9 | УПД № 424 от 09.12.2024 | Консоль щелевая для кабеля 300мм (yr.50х5) Lобщ=450мм паз. 12х260мм (КО-8104) 40,86 = [383,33 / 9,57] + 2% Заг.скл | шт. | 3 | 40.86 |  | 1 | 122.58 | 9.57 | 1173.09 |  |  | 0 | 0 | 0 | 0 | 0 | 0 | [5 empty] | 3
|  |  | Всего по позиции: |  |  |  |  | 122.58 |  | 1173.09 |  | 122.58 | 1173.09 | [7 empty] | 0 | 122.58 | 0 | 0
10 | 10 | 4.8-83-2 | Установка конструкций металлических кабельных, скобы П-образной из полосовой или угловой стали | 1 Т | 0.00392 | [8 empty] | 4.56 | 114.13 | 2.85 | 53.34 | 0.23 | 6.34 | [5 empty] | 0
|  |  | ЗП |  |  | 723.18 | *1,2)*1,1 | 1.087 | 4.07 | 30.48 | 124.05 | [8 empty] | 4.07
|  |  | ЭМ |  |  | 269.16 | *1,2)*1,1 | 1.087 | 1.51 | 11.69 | 17.65
|  |  | в т.ч. ЗПМ |  |  | 23.6 | *1,2)*1,1 | 1.087 | 0.13 | 30.48 | 3.96 | [8 empty] | 0.13
|  |  | МР |  |  | 2139.82 | *1)*1 | 1 | 8.39 | 2.82 | 23.66
|  |  | НР от ЗП | % | 112 |  |  |  | 4.56 | 92 | 114.13
|  |  | СП от ЗП | % | 70 |  |  |  | 2.85 | 43 | 53.34
|  |  | НР и СП от ЗПМ | % | 175 |  |  |  | 0.23 | 160 | 6.34
|  |  | ЗТР | чел-ч | 58.7 |  | *1,2)*1,1 | 1.087 | 0.33016
|  |  | Всего по позиции: |  |  |  |  | 21.61 |  | 339.17 |  | 21.61 | 339.17 | [7 empty] | 0 | 21.61 | 0 | 0
11 | 11 | УПД № 424 от 09.12.2024 | Соединитель перегородок К168 УТ2,5 S-1,5 3,38 = [31,67 / 9,57] + 2% Заг.скл | шт. | 56 | 3.38 |  | 1 | 189.28 | 9.57 | 1811.41 |  |  | 0 | 0 | 0 | 0 | 0 | 0 | [5 empty] | 3
|  |  | Всего по позиции: |  |  |  |  | 189.28 |  | 1811.41 |  | 189.28 | 1811.41 | [7 empty] | 0 | 189.28 | 0 | 0
12 | 12 | 4.8-85-1 | Монтаж плиты хризотилцементной между проложенными кабелями на кабельных конструкциях | 100 м2 | 0.125 | [8 empty] | 60.07 | 1503.87 | 37.54 | 702.9 | 8.79 | 244.82 | [5 empty] | 0
|  |  | ЗП |  |  | 310.46 | )*1,2)*1,1 | 1.047 | 53.63 | 30.48 | 1634.64 | [8 empty] | 53.63
|  |  | ЭМ |  |  | 191.13 | )*1,2)*1,1 | 1.047 | 33.02 | 12.14 | 400.86
|  |  | в т.ч. ЗПМ |  |  | 29.03 | )*1,2)*1,1 | 1.047 | 5.02 | 30.48 | 153.01 | [8 empty] | 5.02
|  |  | МР |  |  | 974.04 | )*1)*1 | 1 | 121.76 | 8.13 | 989.91
|  |  | НР от ЗП | % | 112 |  |  |  | 60.07 | 92 | 1503.87
|  |  | СП от ЗП | % | 70 |  |  |  | 37.54 | 43 | 702.9
|  |  | НР и СП от ЗПМ | % | 175 |  |  |  | 8.79 | 160 | 244.82
|  |  | ЗТР | чел-ч | 25.2 |  | )*1,2)*1,1 | 1.047 | 4.3534
|  |  | Всего по позиции: |  |  |  |  | 314.81 |  | 5477 |  | 314.81 | 5477 | [7 empty] | 0 | 314.81 | 0 | 0
13 | 13 | УПД № 417 от 09.12.2024 | Лист плоский АЦЭИД 1000х500х10 мм 32,42 = [304,17 / 9,57] + 2% Заг.скл | шт. | 16 | 32.42 |  | 1 | 518.72 | 9.57 | 4964.15 |  |  | 0 | 0 | 0 | 0 | 0 | 0 | [5 empty] | 3
|  |  | Всего по позиции: |  |  |  |  | 518.72 |  | 4964.15 |  | 518.72 | 4964.15 | [7 empty] | 0 | 518.72 | 0 | 0
14 | 14 | УПД № 417 от 09.12.2024 | Лист плоский АЦЭИД 1000х300х10 мм 19,54 = [183,33 / 9,57] + 2% Заг.скл | шт. | 15 | 19.54 |  | 1 | 293.1 | 9.57 | 2804.97 |  |  | 0 | 0 | 0 | 0 | 0 | 0 | [5 empty] | 3
|  |  | Всего по позиции: |  |  |  |  | 293.1 |  | 2804.97 |  | 293.1 | 2804.97 | [7 empty] | 0 | 293.1 | 0 | 0
Итого по подразделу: Монтажные работы | [7 empty] | 29693.39 |  | 415149.36
Итого по ТСН-2001.16 | [7 empty] | 0 |  | 0
Итого возвратных сумм | [7 empty] | 0 |  | 0
Подраздел: Строительные работы
15 | 15 | 3.13-31-1 | Нанесение покрытия вспучивающегося огнезащитного на электрические кабели, проложенные в коллекторах, вручную | 1 м2 покрытия | 13.64 | [8 empty] | 583.25 | 14730 | 427.72 | 6941.72 | 0 | 0 | [5 empty] | 0
Объем: 13,64=((20*6*36,2*3,14)/1000)
|  |  | ЗП |  |  | 35.36 | )*1,1 | 1.047 | 555.48 | 30.48 | 16931.03 | [8 empty] | 555.48
|  |  | НР от ЗП | % | 105 |  |  |  | 583.25 | 87 | 14730
|  |  | СП от ЗП | % | 77 |  |  |  | 427.72 | 41 | 6941.72
|  |  | ЗТР | чел-ч | 3.04 |  | )*1,1 | 1.047 | 47.7559
|  |  | Всего по позиции: |  |  |  |  | 1566.45 |  | 38602.75 |  | 1566.45 | 38602.75 | [7 empty] | 0 | 1566.45 | 0 | 0
16 | 16 | УПД № 1299 от 17.12.2024 | Огнезащитный состав для защиты кабелей "СТАБИТЕРМ-225" 66,62 = [625 / 9,57] + 2% Заг.скл | кг | 20 | 66.62 |  | 1 | 1332.4 | 9.57 | 12751.07 |  |  | 0 | 0 | 0 | 0 | 0 | 0 | [5 empty] | 3
Объем: 20=13,64*1,5
|  |  | Всего по позиции: |  |  |  |  | 1332.4 |  | 12751.07 |  | 1332.4 | 12751.07 | [7 empty] | 1332.4 | 0 | 0 | 0
Итого по подразделу: Строительные работы | [7 empty] | 2898.85 |  | 51353.82
Итого по ТСН-2001.16 | [7 empty] | 0 |  | 0
Итого возвратных сумм | [7 empty] | 0 |  | 0
Итого по разделу: Коллектор "Москва-Сити" ПК222-ПК3 | [7 empty] | 32592.24 |  | 466503.18
Итого по ТСН-2001.16 | [7 empty] | 0 |  | 0
Итого возвратных сумм | [7 empty] | 0 |  | 0
Раздел: Коллектор "Москва-Сити" ПК117
Подраздел: Строительные работы
17 | 17 | 3.13-31-1 | Нанесение покрытия вспучивающегося огнезащитного на электрические кабели, проложенные в коллекторах, вручную | 1 м2 покрытия | 13.64 | [8 empty] | 583.25 | 14730 | 427.72 | 6941.72 | 0 | 0 | [5 empty] | 0
Объем: 13,64=((20*6*36,2*3,14)/1000)
|  |  | ЗП |  |  | 35.36 | )*1,1 | 1.047 | 555.48 | 30.48 | 16931.03 | [8 empty] | 555.48
|  |  | НР от ЗП | % | 105 |  |  |  | 583.25 | 87 | 14730
|  |  | СП от ЗП | % | 77 |  |  |  | 427.72 | 41 | 6941.72
|  |  | ЗТР | чел-ч | 3.04 |  | )*1,1 | 1.047 | 47.7559
|  |  | Всего по позиции: |  |  |  |  | 1566.45 |  | 38602.75 |  | 1566.45 | 38602.75 | [7 empty] | 0 | 1566.45 | 0 | 0
18 | 18 | УПД № 1299 от 17.12.2024 | Огнезащитный состав для защиты кабелей "СТАБИТЕРМ-225" 66,62 = [625 / 9,57] + 2% Заг.скл | кг | 20 | 66.62 |  | 1 | 1332.4 | 9.57 | 12751.07 |  |  | 0 | 0 | 0 | 0 | 0 | 0 | [5 empty] | 3
Объем: 20=13,64*1,5
|  |  | Всего по позиции: |  |  |  |  | 1332.4 |  | 12751.07 |  | 1332.4 | 12751.07 | [7 empty] | 1332.4 | 0 | 0 | 0
Итого по подразделу: Строительные работы | [7 empty] | 2898.85 |  | 51353.82
Итого по ТСН-2001.16 | [7 empty] | 0 |  | 0
Итого возвратных сумм | [7 empty] | 0 |  | 0
Итого по разделу: Коллектор "Москва-Сити" ПК117 | [7 empty] | 2898.85 |  | 51353.82
Итого по ТСН-2001.16 | [7 empty] | 0 |  | 0
Итого возвратных сумм | [7 empty] | 0 |  | 0
Раздел: Коллектор "Москва-Сити" (кабельный) ПК3-ПК26
Подраздел: Монтажные работы
19 | 19 | 4.8-309-1 | Прокладка одножильного кабеля с изоляцией из сшитого полиэтилена напряжением до 35 кВ с укладкой в треугольник по установленным конструкциям (2КЛ х 245 м) - ПК3-ПК26 | 100 м | 4.9 | [8 empty] | 4982.34 | 124743.62 | 3113.96 | 58304.08 | 266.3 | 7421.02 | [5 empty] | 0
|  |  | ЗП |  |  | 656.9 | )*1,2)*1,1 | 1.047 | 4448.52 | 30.48 | 135590.89 | [8 empty] | 4448.52
|  |  | ЭМ |  |  | 225.52 | )*1,2)*1,1 | 1.047 | 1527.22 | 11.11 | 16967.41
|  |  | в т.ч. ЗПМ |  |  | 22.47 | )*1,2)*1,1 | 1.047 | 152.17 | 30.48 | 4638.14 | [8 empty] | 152.17
|  |  | МР |  |  | 188.5 |  | 1 | 923.65 | 5.77 | 5329.46
|  |  | НР от ЗП | % | 112 |  |  |  | 4982.34 | 92 | 124743.62
|  |  | СП от ЗП | % | 70 |  |  |  | 3113.96 | 43 | 58304.08
|  |  | НР и СП от ЗПМ | % | 175 |  |  |  | 266.3 | 160 | 7421.02
|  |  | ЗТР | чел-ч | 54.12 |  | )*1,2)*1,1 | 1.047 | 366.5004
|  |  | Всего по позиции: |  |  |  |  | 15261.99 |  | 348356.48 |  | 15261.99 | 348356.48 | [7 empty] | 0 | 15261.99 | 0 | 0
20 | 20 | 1.23-7-657 | Кабель силовой с изоляцией из сшитого полиэтилена, с медным экраном, оболочка из ПВХ пластиката пониженной горючести, марка АПвВнг(А), напряжение 20000 В, число жил и сечение 1х240/50 мм2 | км | 1.499 | 113001.58 |  | 1 | 169389.37 | 14.23 | 2410410.74 |  |  | 0 | 0 | 0 | 0 | 0 | 0 | [5 empty] | 3
|  |  | Всего по позиции: |  |  |  |  | 169389.37 |  | 2410410.74 |  | 169389.37 | 2410410.74 | [7 empty] | 0 | 169389.37 | 0 | 0
21 | 21 | 1.7-6-32 | Хомут соединительный с резиновым уплотнителем, диаметр 300 мм | шт. | 70 | 150.75 |  | 1 | 10552.5 | 2.55 | 26908.88 |  |  | 0 | 0 | 0 | 0 | 0 | 0 | [5 empty] | 3
|  |  | Всего по позиции: |  |  |  |  | 10552.5 |  | 26908.88 |  | 10552.5 | 26908.88 | [7 empty] | 10552.5 | 0 | 0 | 0
22 | 22 | 4.8-292-1 | Монтаж кабельной стойки-кронштейна в коммуникационных коллекторах | 1 Т | 0.1597 | [8 empty] | 367.01 | 9188.95 | 229.38 | 4294.84 | 2.43 | 67.79 | [5 empty] | 0
|  |  | ЗП |  |  | 1456.85 | )*1,2)*1,1 | 1.067 | 327.69 | 30.48 | 9987.99 | [8 empty] | 327.69
|  |  | ЭМ |  |  | 302.51 | )*1,2)*1,1 | 1.067 | 68.04 | 11.22 | 763.41
|  |  | в т.ч. ЗПМ |  |  | 6.19 | )*1,2)*1,1 | 1.067 | 1.39 | 30.48 | 42.37 | [8 empty] | 1.39
|  |  | МР |  |  | 258.89 | )*1)*1 | 1.081 | 44.69 | 7.18 | 320.87
|  |  | НР от ЗП | % | 112 |  |  |  | 367.01 | 92 | 9188.95
|  |  | СП от ЗП | % | 70 |  |  |  | 229.38 | 43 | 4294.84
|  |  | НР и СП от ЗПМ | % | 175 |  |  |  | 2.43 | 160 | 67.79
|  |  | ЗТР | чел-ч | 100.33 |  | )*1,2)*1,1 | 1.067 | 22.567
|  |  | Всего по позиции: |  |  |  |  | 1039.24 |  | 24623.85 |  | 1039.24 | 24623.85 | [7 empty] | 0 | 1039.24 | 0 | 0
23 | 23 | УПД № 424 от 09.12.2024 | Консоль щелевая для кабеля 500мм (yr.50х5) Lобщ=650мм (КО-8104) 50,62 = [475 / 9,57] + 2% Заг.скл | шт. | 15 | 50.62 |  | 1 | 759.3 | 9.57 | 7266.5 |  |  | 0 | 0 | 0 | 0 | 0 | 0 | [5 empty] | 3
|  |  | Всего по позиции: |  |  |  |  | 759.3 |  | 7266.5 |  | 759.3 | 7266.5 | [7 empty] | 0 | 759.3 | 0 | 0
24 | 24 | УПД № 424 от 09.12.2024 | Консоль щелевая для кабеля 500мм (yr.50х5) Lобщ=650мм паз. 12х460мм (КО-8104) 55,96 = [525 / 9,57] + 2% Заг.скл | шт. | 10 | 55.96 |  | 1 | 559.6 | 9.57 | 5355.37 |  |  | 0 | 0 | 0 | 0 | 0 | 0 | [5 empty] | 3
|  |  | Всего по позиции: |  |  |  |  | 559.6 |  | 5355.37 |  | 559.6 | 5355.37 | [7 empty] | 0 | 559.6 | 0 | 0
25 | 25 | УПД № 424 от 09.12.2024 | Консоль щелевая для кабеля 300мм (yr.50х5) Lобщ=450мм (КО-8104) 35,53 = [333,33 / 9,57] + 2% Заг.скл | шт. | 48 | 35.53 |  | 1 | 1705.44 | 9.57 | 16321.06 |  |  | 0 | 0 | 0 | 0 | 0 | 0 | [5 empty] | 3
|  |  | Всего по позиции: |  |  |  |  | 1705.44 |  | 16321.06 |  | 1705.44 | 16321.06 | [7 empty] | 0 | 1705.44 | 0 | 0
26 | 26 | УПД № 424 от 09.12.2024 | Консоль щелевая для кабеля 300мм (yr.50х5) Lобщ=450мм паз. 12х260мм (КО-8104) 40,86 = [383,33 / 9,57] + 2% Заг.скл | шт. | 10 | 40.86 |  | 1 | 408.6 | 9.57 | 3910.3 |  |  | 0 | 0 | 0 | 0 | 0 | 0 | [5 empty] | 3
|  |  | Всего по позиции: |  |  |  |  | 408.6 |  | 3910.3 |  | 408.6 | 3910.3 | [7 empty] | 0 | 408.6 | 0 | 0
27 | 27 | 4.8-83-2 | Установка конструкций металлических кабельных, скобы П-образной из полосовой или угловой стали | 1 Т | 0.01575 | [8 empty] | 18.3 | 458.2 | 11.44 | 214.16 | 0.93 | 25.84 | [5 empty] | 0
|  |  | ЗП |  |  | 723.18 | *1,2)*1,1 | 1.087 | 16.34 | 30.48 | 498.04 | [8 empty] | 16.34
|  |  | ЭМ |  |  | 269.16 | *1,2)*1,1 | 1.087 | 6.08 | 11.69 | 71.08
|  |  | в т.ч. ЗПМ |  |  | 23.6 | *1,2)*1,1 | 1.087 | 0.53 | 30.48 | 16.15 | [8 empty] | 0.53
|  |  | МР |  |  | 2139.82 | *1)*1 | 1 | 33.7 | 2.82 | 95.03
|  |  | НР от ЗП | % | 112 |  |  |  | 18.3 | 92 | 458.2
|  |  | СП от ЗП | % | 70 |  |  |  | 11.44 | 43 | 214.16
|  |  | НР и СП от ЗПМ | % | 175 |  |  |  | 0.93 | 160 | 25.84
|  |  | ЗТР | чел-ч | 58.7 |  | *1,2)*1,1 | 1.087 | 1.3265
|  |  | Всего по позиции: |  |  |  |  | 86.79 |  | 1362.35 |  | 86.79 | 1362.35 | [7 empty] | 0 | 86.79 | 0 | 0
28 | 28 | УПД № 424 от 09.12.2024 | Соединитель перегородок К168 УТ2,5 S-1,5 3,38 = [31,67 / 9,57] + 2% Заг.скл | шт. | 225 | 3.38 |  | 1 | 760.5 | 9.57 | 7277.99 |  |  | 0 | 0 | 0 | 0 | 0 | 0 | [5 empty] | 3
|  |  | Всего по позиции: |  |  |  |  | 760.5 |  | 7277.99 |  | 760.5 | 7277.99 | [7 empty] | 0 | 760.5 | 0 | 0
29 | 29 | 4.8-85-1 | Монтаж плиты хризотилцементной между проложенными кабелями на кабельных конструкциях | 100 м2 | 0.505 | [8 empty] | 242.68 | 6076.06 | 151.68 | 2839.9 | 35.46 | 988.03 | [5 empty] | 0
|  |  | ЗП |  |  | 310.46 | )*1,2)*1,1 | 1.047 | 216.68 | 30.48 | 6604.41 | [8 empty] | 216.68
|  |  | ЭМ |  |  | 191.13 | )*1,2)*1,1 | 1.047 | 133.4 | 12.14 | 1619.48
|  |  | в т.ч. ЗПМ |  |  | 29.03 | )*1,2)*1,1 | 1.047 | 20.26 | 30.48 | 617.52 | [8 empty] | 20.26
|  |  | МР |  |  | 974.04 | )*1)*1 | 1 | 491.89 | 8.13 | 3999.07
|  |  | НР от ЗП | % | 112 |  |  |  | 242.68 | 92 | 6076.06
|  |  | СП от ЗП | % | 70 |  |  |  | 151.68 | 43 | 2839.9
|  |  | НР и СП от ЗПМ | % | 175 |  |  |  | 35.46 | 160 | 988.03
|  |  | ЗТР | чел-ч | 25.2 |  | )*1,2)*1,1 | 1.047 | 17.5878
|  |  | Всего по позиции: |  |  |  |  | 1271.79 |  | 22126.95 |  | 1271.79 | 22126.95 | [7 empty] | 0 | 1271.79 | 0 | 0
30 | 30 | УПД № 417 от 09.12.2024 | Лист плоский АЦЭИД 1000х500х10 мм 32,42 = [304,17 / 9,57] + 2% Заг.скл | шт. | 65 | 32.42 |  | 1 | 2107.3 | 9.57 | 20166.86 |  |  | 0 | 0 | 0 | 0 | 0 | 0 | [5 empty] | 3
|  |  | Всего по позиции: |  |  |  |  | 2107.3 |  | 20166.86 |  | 2107.3 | 20166.86 | [7 empty] | 0 | 2107.3 | 0 | 0
31 | 31 | УПД № 417 от 09.12.2024 | Лист плоский АЦЭИД 1000х300х10 мм 19,54 = [183,33 / 9,57] + 2% Заг.скл | шт. | 60 | 19.54 |  | 1 | 1172.4 | 9.57 | 11219.87 |  |  | 0 | 0 | 0 | 0 | 0 | 0 | [5 empty] | 3
|  |  | Всего по позиции: |  |  |  |  | 1172.4 |  | 11219.87 |  | 1172.4 | 11219.87 | [7 empty] | 0 | 1172.4 | 0 | 0
Итого по подразделу: Монтажные работы | [7 empty] | 205074.82 |  | 2905307.2
Итого по ТСН-2001.16 | [7 empty] | 0 |  | 0
Итого возвратных сумм | [7 empty] | 0 |  | 0
Итого по разделу: Коллектор "Москва-Сити" (кабельный) ПК3-ПК26 | [7 empty] | 205074.82 |  | 2905307.2
Итого по ТСН-2001.16 | [7 empty] | 0 |  | 0
Итого возвратных сумм | [7 empty] | 0 |  | 0
Раздел: Коллектор "Москва-Сити" ПК26-ПК42
Подраздел: Строительные работы
32 | 32 | 6.69-3-2 | Пробивка отверстий в перекрытиях отбойным молотком, размер стороны отверстия до 250 мм | 100 отверстий | 0.02 | [8 empty] | 55.59 | 1396.52 | 42.76 | 763.43 | 28.46 | 792.96 | [5 empty] | 0
|  |  | ЗП |  |  | 2210.31 | )*1,2)*1,1 | 1.047 | 61.09 | 30.48 | 1862.02 | [8 empty] | 61.09
|  |  | ЭМ |  |  | 1630.07 | )*1,2)*1,1 | 1.047 | 45.06 | 17.37 | 782.69
|  |  | в т.ч. ЗПМ |  |  | 588.09 | )*1,2)*1,1 | 1.047 | 16.26 | 30.48 | 495.6 | [8 empty] | 16.26
|  |  | НР от ЗП | % | 91 |  |  |  | 55.59 | 75 | 1396.52
|  |  | СП от ЗП | % | 70 |  |  |  | 42.76 | 41 | 763.43
|  |  | НР и СП от ЗПМ | % | 175 |  |  |  | 28.46 | 160 | 792.96
|  |  | ЗТР | чел-ч | 201.12 |  | )*1,2)*1,1 | 1.047 | 5.5591
|  |  | Всего по позиции: |  |  |  |  | 232.96 |  | 5597.62 |  | 232.96 | 5597.62 | [7 empty] | 232.96 | 0 | 0 | 0
33 | 33 | 3.34-17-3 | Устройство трубопроводов из асбестоцементных труб с соединением манжетами полиэтиленовыми до 2-х отверстий | 1 канало-километр трубопровода | 0.001 | [8 empty] | 2.54 | 63.65 | 1.59 | 28.37 | 0 | 0 | [5 empty] | 0
|  |  | ЗП |  |  | 1609.92 | )*1,2)*1,1 | 1.067 | 2.27 | 30.48 | 69.19 | [8 empty] | 2.27
|  |  | МР |  |  | 19554.14 |  | 1.081 | 21.14 | 7.56 | 159.82
33,1 | 33.1 | 1.12-3-25 | Трубы хризотилцементные безнапорные, марка БНТ, диаметр условного прохода 100 мм, внутренний диаметр 100 мм | м | -1 | 15.01 |  | 1.081 | -16.23 | 9.08 | -147.37 |  |  | 0 | 0 | 0 | 0 | 0 | 0 |  | -16.23 | 0 | 0 | 0 | 3
|  |  | НР от ЗП | % | 112 |  |  |  | 2.54 | 92 | 63.65
|  |  | СП от ЗП | % | 70 |  |  |  | 1.59 | 41 | 28.37
|  |  | ЗТР | чел-ч | 144 |  | )*1,2)*1,1 | 1.067 | 0.20282
|  |  | Всего по позиции: |  |  |  |  | 11.31 |  | 173.66 |  | 11.31 | 173.66 | [7 empty] | 27.54 | 0 | 0 | 0
34 | 34 | 1.12-3-26 | Трубы хризотилцементные безнапорные, марка БНТ, диаметр условного прохода 150 мм, внутренний диаметр 141 мм | м | 1 | 24.4 |  | 1 | 24.4 | 9.41 | 229.6 |  |  | 0 | 0 | 0 | 0 | 0 | 0 | [5 empty] | 3
|  |  | Всего по позиции: |  |  |  |  | 24.4 |  | 229.6 |  | 24.4 | 229.6 | [7 empty] | 24.4 | 0 | 0 | 0
35 | 35 | 6.69-9-3 | Заделка отверстий в бетонных перекрытиях в местах прохода трубопроводов (противопожарные перегородки и межэтажные отверстия) | 100 отверстий | 0.02 | [8 empty] | 37.58 | 944.12 | 28.91 | 516.12 | 0 | 0 | [5 empty] | 0
|  |  | ЗП |  |  | 1494.24 | )*1,2)*1,1 | 1.047 | 41.3 | 30.48 | 1258.82 | [8 empty] | 41.3
|  |  | МР |  |  | 862.81 |  | 1.002 | 17.29 | 5.14 | 88.87
|  |  | НР от ЗП | % | 91 |  |  |  | 37.58 | 75 | 944.12
|  |  | СП от ЗП | % | 70 |  |  |  | 28.91 | 41 | 516.12
|  |  | ЗТР | чел-ч | 132 |  | )*1,2)*1,1 | 1.047 | 3.6486
|  |  | Всего по позиции: |  |  |  |  | 125.08 |  | 2807.93 |  | 125.08 | 2807.93 | [7 empty] | 125.08 | 0 | 0 | 0
36 | 36 | 1.3-1-40 | Смесь бетонная тяжелого бетона БСТ на гранитном щебне, крупность заполнителя от 5 до 20 мм, класс прочности В22,5 (М300), П3, F100-150, W4 | м3 | 0.12 | 735.27 |  | 1 | 88.23 | 8.78 | 774.66 |  |  | 0 | 0 | 0 | 0 | 0 | 0 | [5 empty] | 3
|  |  | Всего по позиции: |  |  |  |  | 88.23 |  | 774.66 |  | 88.23 | 774.66 | [7 empty] | 88.23 | 0 | 0 | 0
37 | 37 | 1.1-1-740 | Пакля пропитанная | кг | 4 | 9.86 |  | 1 | 39.44 | 10.41 | 410.57 |  |  | 0 | 0 | 0 | 0 | 0 | 0 | [5 empty] | 3
|  |  | Всего по позиции: |  |  |  |  | 39.44 |  | 410.57 |  | 39.44 | 410.57 | [7 empty] | 39.44 | 0 | 0 | 0
38 | 38 | 6.69-3-2 | Пробивка отверстий в перекрытиях отбойным молотком, размер стороны отверстия до 250 мм (сущ. противопожарные перегородки) | 100 отверстий | 0.08 | [8 empty] | 222.39 | 5586.53 | 171.07 | 3053.97 | 113.79 | 3170.9 | [5 empty] | 0
|  |  | ЗП |  |  | 2210.31 | )*1,2)*1,1 | 1.047 | 244.38 | 30.48 | 7448.7 | [8 empty] | 244.38
|  |  | ЭМ |  |  | 1630.07 | )*1,2)*1,1 | 1.047 | 180.23 | 17.37 | 3130.6
|  |  | в т.ч. ЗПМ |  |  | 588.09 | )*1,2)*1,1 | 1.047 | 65.02 | 30.48 | 1981.81 | [8 empty] | 65.02
|  |  | НР от ЗП | % | 91 |  |  |  | 222.39 | 75 | 5586.53
|  |  | СП от ЗП | % | 70 |  |  |  | 171.07 | 41 | 3053.97
|  |  | НР и СП от ЗПМ | % | 175 |  |  |  | 113.79 | 160 | 3170.9
|  |  | ЗТР | чел-ч | 201.12 |  | )*1,2)*1,1 | 1.047 | 22.2365
|  |  | Всего по позиции: |  |  |  |  | 931.86 |  | 22390.7 |  | 931.86 | 22390.7 | [7 empty] | 931.86 | 0 | 0 | 0
39 | 39 | 6.69-9-3 | Заделка отверстий в бетонных перекрытиях в местах прохода трубопроводов (противопожарные перегородки и межэтажные отверстия) | 100 отверстий | 0.08 | [8 empty] | 150.34 | 3776.7 | 115.65 | 2064.6 | 0 | 0 | [5 empty] | 0
|  |  | ЗП |  |  | 1494.24 | )*1,2)*1,1 | 1.047 | 165.21 | 30.48 | 5035.6 | [8 empty] | 165.21
|  |  | МР |  |  | 862.81 |  | 1.002 | 69.16 | 5.14 | 355.48
|  |  | НР от ЗП | % | 91 |  |  |  | 150.34 | 75 | 3776.7
|  |  | СП от ЗП | % | 70 |  |  |  | 115.65 | 41 | 2064.6
|  |  | ЗТР | чел-ч | 132 |  | )*1,2)*1,1 | 1.047 | 14.5943
|  |  | Всего по позиции: |  |  |  |  | 500.36 |  | 11232.38 |  | 500.36 | 11232.38 | [7 empty] | 500.36 | 0 | 0 | 0
40 | 40 | 1.3-1-40 | Смесь бетонная тяжелого бетона БСТ на гранитном щебне, крупность заполнителя от 5 до 20 мм, класс прочности В22,5 (М300), П3, F100-150, W4 | м3 | 0.32 | 735.27 |  | 1 | 235.29 | 8.78 | 2065.85 |  |  | 0 | 0 | 0 | 0 | 0 | 0 | [5 empty] | 3
|  |  | Всего по позиции: |  |  |  |  | 235.29 |  | 2065.85 |  | 235.29 | 2065.85 | [7 empty] | 235.29 | 0 | 0 | 0
41 | 41 | 1.1-1-740 | Пакля пропитанная | кг | 7 | 9.86 |  | 1 | 69.02 | 10.41 | 718.5 |  |  | 0 | 0 | 0 | 0 | 0 | 0 | [5 empty] | 3
|  |  | Всего по позиции: |  |  |  |  | 69.02 |  | 718.5 |  | 69.02 | 718.5 | [7 empty] | 69.02 | 0 | 0 | 0
42 | 42 | 6.69-24-7 | Сверление сквозных отверстий в железобетонных потолках электроперфоратором, диаметр отверстия до 20 мм, глубина сверления 100 мм | 100 отверстий | 0.36 | [8 empty] | 43.93 | 1103.68 | 33.8 | 603.34 | 0 | 0 | [5 empty] | 0
|  |  | ЗП |  |  | 97.04 | )*1,2)*1,1 | 1.047 | 48.28 | 30.48 | 1471.57 | [8 empty] | 48.28
|  |  | ЭМ |  |  | 6.68 | )*1,2)*1,1 | 1.047 | 3.32 | 8.51 | 28.25
42,1 | 42.1 | 1.7-3-2 | Сверло с алмазным покрытием, диаметр 20 мм | шт. | 3.6 | 378.22 |  | 1.002 | 1364.32 | 1.78 | 2428.49 |  |  | 0 | 0 | 0 | 0 | 0 | 0 |  | 1364.32 | 0 | 0 | 0 | 3
|  |  | НР от ЗП | % | 91 |  |  |  | 43.93 | 75 | 1103.68
|  |  | СП от ЗП | % | 70 |  |  |  | 33.8 | 41 | 603.34
|  |  | ЗТР | чел-ч | 8.68 |  | )*1,2)*1,1 | 1.047 | 4.3186
|  |  | Всего по позиции: |  |  |  |  | 1493.65 |  | 5635.33 |  | 1493.65 | 5635.33 | [7 empty] | 129.33 | 0 | 0 | 0
43 | 44 | 3.9-72-2 | Установка распорных анкеров в готовые отверстия | 100 шт. | 0.36 | [8 empty] | 72.95 | 1840.14 | 88.04 | 1303.43 | 0.05 | 1.46 | [5 empty] | 0
|  |  | ЗП |  |  | 194.79 | )*1,1 | 1.087 | 83.85 | 30.48 | 2555.75 | [8 empty] | 83.85
|  |  | ЭМ |  |  | 0.3 | )*1,1 | 1.087 | 0.13 | 13.5 | 1.76
|  |  | в т.ч. ЗПМ |  |  | 0.06 | )*1,1 | 1.087 | 0.03 | 30.48 | 0.91 | [8 empty] | 0.03
43,1 | 43.1 | 1.7-5-156 | Анкер-шпилька распорный, высокоэффективный, с шестигранной гайкой и шайбой, из оцинкованной стали, для использования в бетоне с трещинами, диаметр 10 мм, длина 130 мм, толщина прикрепляемой детали минимальная/максимальная 50/70 мм | шт. | 36 | 27.22 |  | 1 | 979.92 | 14.35 | 14061.85 |  |  | 0 | 0 | 0 | 0 | 0 | 0 |  | 979.92 | 0 | 0 | 0 | 3
|  |  | НР от ЗП | % | 87 |  |  |  | 72.95 | 72 | 1840.14
|  |  | СП от ЗП | % | 105 |  |  |  | 88.04 | 51 | 1303.43
|  |  | НР и СП от ЗПМ | % | 175 |  |  |  | 0.05 | 160 | 1.46
|  |  | ЗТР | чел-ч | 13.4 |  | )*1,1 | 1.087 | 5.7681
|  |  | Всего по позиции: |  |  |  |  | 1224.94 |  | 19764.39 |  | 1224.94 | 19764.39 | [7 empty] | 245.02 | 0 | 0 | 0
Итого по подразделу: Строительные работы | [7 empty] | 4976.54 |  | 71801.19
Итого по ТСН-2001.16 | [7 empty] | 0 |  | 0
Итого возвратных сумм | [7 empty] | 0 |  | 0
Подраздел: Монтажные работы
44 | 44 | 4.8-309-1 | Прокладка одножильного кабеля с изоляцией из сшитого полиэтилена напряжением до 35 кВ с укладкой в треугольник по установленным конструкциям (2КЛ х 170 м) - ПК26-ПК42 | 100 м | 3.4 | [8 empty] | 3457.14 | 86556.85 | 2160.71 | 40455.92 | 184.78 | 5149.41 | [5 empty] | 0
|  |  | ЗП |  |  | 656.9 | )*1,2)*1,1 | 1.047 | 3086.73 | 30.48 | 94083.53 | [8 empty] | 3086.73
|  |  | ЭМ |  |  | 225.52 | )*1,2)*1,1 | 1.047 | 1059.7 | 11.11 | 11773.27
|  |  | в т.ч. ЗПМ |  |  | 22.47 | )*1,2)*1,1 | 1.047 | 105.59 | 30.48 | 3218.38 | [8 empty] | 105.59
|  |  | МР |  |  | 188.5 |  | 1 | 640.9 | 5.77 | 3697.99
|  |  | НР от ЗП | % | 112 |  |  |  | 3457.14 | 92 | 86556.85
|  |  | СП от ЗП | % | 70 |  |  |  | 2160.71 | 43 | 40455.92
|  |  | НР и СП от ЗПМ | % | 175 |  |  |  | 184.78 | 160 | 5149.41
|  |  | ЗТР | чел-ч | 54.12 |  | )*1,2)*1,1 | 1.047 | 254.3064
|  |  | Всего по позиции: |  |  |  |  | 10589.96 |  | 241716.97 |  | 10589.96 | 241716.97 | [7 empty] | 0 | 10589.96 | 0 | 0
45 | 45 | 1.23-7-657 | Кабель силовой с изоляцией из сшитого полиэтилена, с медным экраном, оболочка из ПВХ пластиката пониженной горючести, марка АПвВнг(А), напряжение 20000 В, число жил и сечение 1х240/50 мм2 | км | 1.04 | 113001.58 |  | 1 | 117521.64 | 14.23 | 1672332.94 |  |  | 0 | 0 | 0 | 0 | 0 | 0 | [5 empty] | 3
|  |  | Всего по позиции: |  |  |  |  | 117521.64 |  | 1672332.94 |  | 117521.64 | 1672332.94 | [7 empty] | 0 | 117521.64 | 0 | 0
46 | 46 | 1.7-6-32 | Хомут соединительный с резиновым уплотнителем, диаметр 300 мм | шт. | 53 | 150.75 |  | 1 | 7989.75 | 2.55 | 20373.86 |  |  | 0 | 0 | 0 | 0 | 0 | 0 | [5 empty] | 3
|  |  | Всего по позиции: |  |  |  |  | 7989.75 |  | 20373.86 |  | 7989.75 | 20373.86 | [7 empty] | 0 | 7989.75 | 0 | 0
47 | 47 | 4.8-292-1 | Монтаж кабельной стойки-кронштейна в коммуникационных коллекторах | 1 Т | 0.1171 | [8 empty] | 269.11 | 6737.83 | 168.2 | 3149.2 | 1.79 | 49.74 | [5 empty] | 0
|  |  | ЗП |  |  | 1456.85 | )*1,2)*1,1 | 1.067 | 240.28 | 30.48 | 7323.73 | [8 empty] | 240.28
|  |  | ЭМ |  |  | 302.51 | )*1,2)*1,1 | 1.067 | 49.89 | 11.22 | 559.77
|  |  | в т.ч. ЗПМ |  |  | 6.19 | )*1,2)*1,1 | 1.067 | 1.02 | 30.48 | 31.09 | [8 empty] | 1.02
|  |  | МР |  |  | 258.89 | )*1)*1 | 1.081 | 32.77 | 7.18 | 235.29
|  |  | НР от ЗП | % | 112 |  |  |  | 269.11 | 92 | 6737.83
|  |  | СП от ЗП | % | 70 |  |  |  | 168.2 | 43 | 3149.2
|  |  | НР и СП от ЗПМ | % | 175 |  |  |  | 1.79 | 160 | 49.74
|  |  | ЗТР | чел-ч | 100.33 |  | )*1,2)*1,1 | 1.067 | 16.5473
|  |  | Всего по позиции: |  |  |  |  | 762.04 |  | 18055.56 |  | 762.04 | 18055.56 | [7 empty] | 0 | 762.04 | 0 | 0
48 | 48 | УПД № 424 от 09.12.2024 | Консоль щелевая для кабеля 500мм (yr.50х5) Lобщ=650мм (КО-8104) 50,62 = [475 / 9,57] + 2% Заг.скл | шт. | 11 | 50.62 |  | 1 | 556.82 | 9.57 | 5328.77 |  |  | 0 | 0 | 0 | 0 | 0 | 0 | [5 empty] | 3
|  |  | Всего по позиции: |  |  |  |  | 556.82 |  | 5328.77 |  | 556.82 | 5328.77 | [7 empty] | 0 | 556.82 | 0 | 0
49 | 49 | УПД № 424 от 09.12.2024 | Консоль щелевая для кабеля 500мм (yr.50х5) Lобщ=650мм паз. 12х460мм (КО-8104) 55,96 = [525 / 9,57] + 2% Заг.скл | шт. | 7 | 55.96 |  | 1 | 391.72 | 9.57 | 3748.76 |  |  | 0 | 0 | 0 | 0 | 0 | 0 | [5 empty] | 3
|  |  | Всего по позиции: |  |  |  |  | 391.72 |  | 3748.76 |  | 391.72 | 3748.76 | [7 empty] | 0 | 391.72 | 0 | 0
50 | 50 | УПД № 424 от 09.12.2024 | Консоль щелевая для кабеля 300мм (yr.50х5) Lобщ=450мм (КО-8104) 35,53 = [333,33 / 9,57] + 2% Заг.скл | шт. | 36 | 35.53 |  | 1 | 1279.08 | 9.57 | 12240.8 |  |  | 0 | 0 | 0 | 0 | 0 | 0 | [5 empty] | 3
|  |  | Всего по позиции: |  |  |  |  | 1279.08 |  | 12240.8 |  | 1279.08 | 12240.8 | [7 empty] | 0 | 1279.08 | 0 | 0
51 | 51 | УПД № 424 от 09.12.2024 | Консоль щелевая для кабеля 300мм (yr.50х5) Lобщ=450мм паз. 12х260мм (КО-8104) 40,86 = [383,33 / 9,57] + 2% Заг.скл | шт. | 7 | 40.86 |  | 1 | 286.02 | 9.57 | 2737.21 |  |  | 0 | 0 | 0 | 0 | 0 | 0 | [5 empty] | 3
|  |  | Всего по позиции: |  |  |  |  | 286.02 |  | 2737.21 |  | 286.02 | 2737.21 | [7 empty] | 0 | 286.02 | 0 | 0
52 | 52 | 4.8-83-2 | Установка конструкций металлических кабельных, скобы П-образной из полосовой или угловой стали | 1 Т | 0.01183 | [8 empty] | 13.75 | 344.35 | 8.6 | 160.94 | 0.7 | 19.5 | [5 empty] | 0
|  |  | ЗП |  |  | 723.18 | *1,2)*1,1 | 1.087 | 12.28 | 30.48 | 374.29 | [8 empty] | 12.28
|  |  | ЭМ |  |  | 269.16 | *1,2)*1,1 | 1.087 | 4.57 | 11.69 | 53.42
|  |  | в т.ч. ЗПМ |  |  | 23.6 | *1,2)*1,1 | 1.087 | 0.4 | 30.48 | 12.19 | [8 empty] | 0.4
|  |  | МР |  |  | 2139.82 | *1)*1 | 1 | 25.31 | 2.82 | 71.37
|  |  | НР от ЗП | % | 112 |  |  |  | 13.75 | 92 | 344.35
|  |  | СП от ЗП | % | 70 |  |  |  | 8.6 | 43 | 160.94
|  |  | НР и СП от ЗПМ | % | 175 |  |  |  | 0.7 | 160 | 19.5
|  |  | ЗТР | чел-ч | 58.7 |  | *1,2)*1,1 | 1.087 | 0.99638
|  |  | Всего по позиции: |  |  |  |  | 65.21 |  | 1023.87 |  | 65.21 | 1023.87 | [7 empty] | 0 | 65.21 | 0 | 0
53 | 53 | УПД № 424 от 09.12.2024 | Соединитель перегородок К168 УТ2,5 S-1,5 3,38 = [31,67 / 9,57] + 2% Заг.скл | шт. | 169 | 3.38 |  | 1 | 571.22 | 9.57 | 5466.58 |  |  | 0 | 0 | 0 | 0 | 0 | 0 | [5 empty] | 3
|  |  | Всего по позиции: |  |  |  |  | 571.22 |  | 5466.58 |  | 571.22 | 5466.58 | [7 empty] | 0 | 571.22 | 0 | 0
54 | 54 | 4.8-85-1 | Монтаж плиты хризотилцементной между проложенными кабелями на кабельных конструкциях | 100 м2 | 0.38 | [8 empty] | 182.62 | 4572.18 | 114.14 | 2137 | 26.69 | 743.71 | [5 empty] | 0
|  |  | ЗП |  |  | 310.46 | )*1,2)*1,1 | 1.047 | 163.05 | 30.48 | 4969.76 | [8 empty] | 163.05
|  |  | ЭМ |  |  | 191.13 | )*1,2)*1,1 | 1.047 | 100.38 | 12.14 | 1218.61
|  |  | в т.ч. ЗПМ |  |  | 29.03 | )*1,2)*1,1 | 1.047 | 15.25 | 30.48 | 464.82 | [8 empty] | 15.25
|  |  | МР |  |  | 974.04 | )*1)*1 | 1 | 370.14 | 8.13 | 3009.24
|  |  | НР от ЗП | % | 112 |  |  |  | 182.62 | 92 | 4572.18
|  |  | СП от ЗП | % | 70 |  |  |  | 114.14 | 43 | 2137
|  |  | НР и СП от ЗПМ | % | 175 |  |  |  | 26.69 | 160 | 743.71
|  |  | ЗТР | чел-ч | 25.2 |  | )*1,2)*1,1 | 1.047 | 13.2344
|  |  | Всего по позиции: |  |  |  |  | 957.02 |  | 16650.5 |  | 957.02 | 16650.5 | [7 empty] | 0 | 957.02 | 0 | 0
55 | 55 | УПД № 417 от 09.12.2024 | Лист плоский АЦЭИД 1000х500х10 мм 32,42 = [304,17 / 9,57] + 2% Заг.скл | шт. | 49 | 32.42 |  | 1 | 1588.58 | 9.57 | 15202.71 |  |  | 0 | 0 | 0 | 0 | 0 | 0 | [5 empty] | 3
|  |  | Всего по позиции: |  |  |  |  | 1588.58 |  | 15202.71 |  | 1588.58 | 15202.71 | [7 empty] | 0 | 1588.58 | 0 | 0
56 | 56 | УПД № 417 от 09.12.2024 | Лист плоский АЦЭИД 1000х300х10 мм 19,54 = [183,33 / 9,57] + 2% Заг.скл | шт. | 45 | 19.54 |  | 1 | 879.3 | 9.57 | 8414.9 |  |  | 0 | 0 | 0 | 0 | 0 | 0 | [5 empty] | 3
|  |  | Всего по позиции: |  |  |  |  | 879.3 |  | 8414.9 |  | 879.3 | 8414.9 | [7 empty] | 0 | 879.3 | 0 | 0
Итого по подразделу: Монтажные работы | [7 empty] | 143438.36 |  | 2023293.43
Итого по ТСН-2001.16 | [7 empty] | 0 |  | 0
Итого возвратных сумм | [7 empty] | 0 |  | 0
Итого по разделу: Коллектор "Москва-Сити" ПК26-ПК42 | [7 empty] | 148414.9 |  | 2095094.62
Итого по ТСН-2001.16 | [7 empty] | 0 |  | 0
Итого возвратных сумм | [7 empty] | 0 |  | 0
Раздел: Монтаж муфт
57 | 57 | 4.8-305-2 | Монтаж концевой муфты для одножильного экранированного кабеля с изоляцией из сшитого полиэтилена, напряжением до 35 кВ, сечением одной жилы более 400 до 500 мм2 | 1 комплект | 2 | [8 empty] | 684.69 | 17142.67 | 427.93 | 8012.34 | 25.97 | 723.71 | [5 empty] | 0
|  |  | ЗП |  |  | 221.17 | )*1,2)*1,1 | 1.047 | 611.33 | 30.48 | 18633.34 | [8 empty] | 611.33
|  |  | ЭМ |  |  | 61.85 | )*1,2)*1,1 | 1.047 | 170.96 | 6.73 | 1150.56
|  |  | в т.ч. ЗПМ |  |  | 5.37 | )*1,2)*1,1 | 1.047 | 14.84 | 30.48 | 452.32 | [8 empty] | 14.84
|  |  | МР |  |  | 55.26 |  | 1 | 110.52 | 7.92 | 875.32
|  |  | НР от ЗП | % | 112 |  |  |  | 684.69 | 92 | 17142.67
|  |  | СП от ЗП | % | 70 |  |  |  | 427.93 | 43 | 8012.34
|  |  | НР и СП от ЗПМ | % | 175 |  |  |  | 25.97 | 160 | 723.71
|  |  | ЗТР | чел-ч | 16.74 |  | )*1,2)*1,1 | 1.047 | 46.2707
|  |  | Всего по позиции: |  |  |  |  | 2031.4 |  | 46537.94 |  | 2031.4 | 46537.94 | [7 empty] | 0 | 2031.4 | 0 | 0
58 | 58 | УПД № 512 от 04.12.2024 | Муфта концевая POLT 24D/1XI-L16 A (097) 2 524,42 = [23 685 / 9,57] + 2% Заг.скл | компл. | 2 | 2524.42 |  | 1 | 5048.84 | 9.57 | 48317.4 |  |  | 0 | 0 | 0 | 0 | 0 | 0 | [5 empty] | 3
|  |  | Всего по позиции: |  |  |  |  | 5048.84 |  | 48317.4 |  | 5048.84 | 48317.4 | [7 empty] | 0 | 5048.84 | 0 | 0
59 | 59 | 4.8-304-2 | Монтаж соединительной муфты для одножильного экранированного кабеля с изоляцией из сшитого полиэтилена внутренней установки, напряжением до 35 кВ, сечением одной жилы более 400 до 500 мм2 | 1 комплект | 9 | [8 empty] | 2956.15 | 74013.56 | 1847.59 | 34593.29 | 101.66 | 2832.93 | [5 empty] | 0
|  |  | ЗП |  |  | 212.2 | )*1,2)*1,1 | 1.047 | 2639.42 | 30.48 | 80449.52 | [8 empty] | 2639.42
|  |  | ЭМ |  |  | 53.54 | )*1,2)*1,1 | 1.047 | 665.95 | 6.75 | 4495.16
|  |  | в т.ч. ЗПМ |  |  | 4.67 | )*1,2)*1,1 | 1.047 | 58.09 | 30.48 | 1770.58 | [8 empty] | 58.09
|  |  | МР |  |  | 61.32 |  | 1 | 551.88 | 7.24 | 3995.61
|  |  | НР от ЗП | % | 112 |  |  |  | 2956.15 | 92 | 74013.56
|  |  | СП от ЗП | % | 70 |  |  |  | 1847.59 | 43 | 34593.29
|  |  | НР и СП от ЗПМ | % | 175 |  |  |  | 101.66 | 160 | 2832.93
|  |  | ЗТР | чел-ч | 16.14 |  | )*1,2)*1,1 | 1.047 | 200.7551
|  |  | Всего по позиции: |  |  |  |  | 8762.65 |  | 200380.07 |  | 8762.65 | 200380.07 | [7 empty] | 0 | 8762.65 | 0 | 0
60 | 60 | УПД № 5821 от 03.12.2024 | Муфта соединительная "Прогресс" ПСтО 20-150/240 нг-LS Р 1 323,41 = [12 416,67 / 9,57] + 2% Заг.скл | шт. | 27 | 1323.41 |  | 1 | 35732.07 | 9.57 | 341955.91 |  |  | 0 | 0 | 0 | 0 | 0 | 0 | [5 empty] | 3
|  |  | Всего по позиции: |  |  |  |  | 35732.07 |  | 341955.91 |  | 35732.07 | 341955.91 | [7 empty] | 0 | 35732.07 | 0 | 0
Итого по разделу: Монтаж муфт | [7 empty] | 51574.96 |  | 637191.32
Итого по ТСН-2001.16 | [7 empty] | 0 |  | 0
Итого возвратных сумм | [7 empty] | 0 |  | 0
Итого по акту: | [7 empty] | 440555.77 |  | 6155450.14 | [17 empty] | Итого по локальной смете: КЛ в коллекторах (Временная и постоянная схемы) от коллектора «КВК-галерея» ПК-0 до СП 60004. Корты-2. 1 этап (временная схема)
Итого по ТСН-2001.16 | [7 empty] | 0 |  | 0
Итого возвратных сумм | [7 empty] | 0 |  | 0
| Сдал Подрядчик: |  | Генеральный директор ООО "ЭНЕРГОМОНТАЖ" | [6 empty] | Н.П. Дружинин
|  | м.п. | должность |  |  | подпись |  |  |  | инициалы,фамилия
| Принял Заказчик: |  | Генеральный директор ООО "Энергии Технологии" | [6 empty] | И.В. Гапченко
|  | м.п. | должность |  |  | подпись |  |  |  | инициалы,фамилия

## Source
0 | Smeta.RU Flash (495) 974-1589 |  | _PS_ |  | 0 | 0 | 0 | Smeta.RU Flash |  | 1 | 65736 | 10 | 11 | 11 | 0 | 0
1 | 1 | -1 |  |  |  | Комплекс работ, включающий в себя ПИР, СМР, ПНР на ПКЛ 20 кВ до РП 60206, 60207 расположенные по адресу: г.Москва, Краснопресненская набережная ММДЦ-Сити, участок №15 с целью приведения участка кабельной линии (по зданию) в соответствии с сечением (500 мм2) основной длины ПКЛ 20 кВ, а также прокладку КЛ 20 кВ от коллектора Москва-Сити ПК 42 до СП 60006, от коллектора Москва-Сити ПК 117 по СП 60004, прокладку волоконно-оптической связи от СП 6004 до РП 60206 | [125 empty] | 0
1 | 603 | 0 | 570 | 0 | 02-01-08 (2 этап) | 02-01-08 Корты-2_корр.4_под КС-2 |  | 0 |  | 0 | 0 | 2 |  | 0 | 0 | 0 | 160 | 160 | 1 |  | 0 | [31 empty] | 0 | [5 empty] | Сметные нормы списания | Коды ОКП для ТСН-2001 МГЭ | 1 | 1 | 0 | 0 | 1 | 0 | 6 | 2 | 1 | 1 | 0 | 0 | 0 | 0 | 0 | ТСН-2001 (МГЭ) - Новое строительство | Типовой расчет для ТСН-2001 МГЭ, Новая методика с выпуска доп. 43 (Строительство), Доп 72 | Территориальные сметные нормативы для Москвы ТСН-2001 (МГЭ) | Территориальные сметные нормативы для Москвы ТСН-2001 (МГЭ) | Территориальные сметные нормативы для Москвы ТСН-2001 (МГЭ) | Территориальные сметные нормативы для Москвы ТСН-2001 (МГЭ) | Поправки для ТСН-2001 от 13.02.2024 г. доп.71 | 0 | 0 | 8200 |  |  | 74 | [5 empty] | Территориальные сметные нормативы для Москвы (ТСН-2001) | ТЕР | 41660 | 1 | 72 |  |  |  | 0 | [29 empty] | 0
52212985 | 1 | 2025 | 1 |  | Январь, 2025 г. | Январь, 2025 г. | [5 empty] | 2 |  |  |  | 0 |  |  | 1 | [33 empty] | 0 | [5 empty] | Сметные нормы списания |  | 1 | 1 | 0 | 0 | 1 | 0 | 6 | 2 | 1 | 1 | 0 | 0 | 0 | 0 | 0 | ТСН-2001 (МГЭ) - Новое строительство | Типовой расчет для ТСН-2001 МГЭ, Новая методика с выпуска доп. 43 (Строительство), Доп 72 | Территориальные сметные нормативы для Москвы ТСН-2001 (МГЭ) | Территориальные сметные нормативы для Москвы ТСН-2001 (МГЭ) | Территориальные сметные нормативы для Москвы ТСН-2001 (МГЭ) | Территориальные сметные нормативы для Москвы ТСН-2001 (МГЭ) | Поправки для ТСН-2001 от 13.02.2024 г. доп.71 | 0 |  | 8200 |  |  | 0 | 0 | 0 | [5 empty] | 0 |  | 0 | 45658 | 45688 | 0 | [30 empty] | 0
52 | 603 | 1 | 12 | 0 | 02-01-08 (2 этап) | 02-01-08 Корты-2_корр.4_под КС-2 | [7 empty] | 5536412.64 | 5044293.05 | 46838.82 | 14894.63 | 445280.77 | 0 | 1180.4232 | 0 | 0 | 404551.05 | 190655.04 | 0 | 0 | 0 | 0 | 0 | 0 | 0 | 0 | 0 | 0 | 0 | 0 | 0 | 0 | 0 | 0 | 0 | 0 | 6155450.14 | 124212.21 | 6031237.93 | 0 | 5044293.05 | 5044293.05 | 0 | 5044293.05 | 0 | 0 | 0 | 0 | 0 | 0 | 0 | 0 | 0 | 0 | 0 | 0 | 0 | 0 | 0 | 0 | 0 | 0 | 0 | 0 | 0 | 0 | 0 | 0 | 0 | 0 | 0 | 0 | 0 | 0 | 0 | 0 | 0 | 0 | 0 | 0 | 0 | 0 | 0 | 0 | 0 | 0 | 0 | 0 | 0 | 0 | 0 | 0 | 0 | 0 | 0 | 0 | 0 | 0 | 0 | 0 | 0 | 0 | 0 | 5510910.5 | 5018790.91 | 46838.82 | 14894.63 | 445280.77 | 0 | 1180.4232 | 0 | 0 | 404551.05 | 190655.04 | 0 | 0 | 0 | 0 | 0 | 0 | 0 | 0 | 0 | 0 | 0 | 0 | 0 | 0 | 0 | 0 | 0 | 0 | 6129948 | 98710.07 | 6031237.93 | 0 | 5018790.91 | 5018790.91 | 0 | 5018790.91 | 0 | 0 | 0 | 0 | 0 | 0 | 0 | 0 | 0 | 0 | 0 | 0 | 0 | 0 | 0 | 0 | 0 | 0 | 0 | 0 | 0 | 0 | 0 | 0 | 0 | 0 | 0 | 0 | 0 | 0 | 0 | 0 | 0 | 0 | 0 | 0 | 0 | 0 | 0 | 0 | 0 | 0 | 0 | 0 | 0 | 0 | 0 | 0 | 0 | 0 | 0 | 0 | 0 | 0 | 0 | 0 | 0 | 0 | 0
3 | 1 |  | 540 |  |  | КЛ в коллекторах (Временная и постоянная схемы) от коллектора «КВК-галерея» ПК-0 до СП 60004. Корты-2. 1 этап (временная схема) |  | 0 |  | -1 | Новая локальная смета | [6 empty] | 0 | 0 |  | 0 | [53 empty] | 0 | [7 empty] | 0 | 0
52 | 1 | 3 | 20 | 0 |  | КЛ в коллекторах (Временная и постоянная схемы) от коллектора «КВК-галерея» ПК-0 до СП 60004. Корты-2. 1 этап (временная схема) | [7 empty] | 5536412.64 | 5044293.05 | 46838.82 | 14894.63 | 445280.77 | 0 | 1180.4232 | 0 | 0 | 404551.05 | 190655.04 | 0 | 0 | 0 | 0 | 0 | 0 | 0 | 0 | 0 | 0 | 0 | 0 | 0 | 0 | 0 | 0 | 0 | 0 | 6155450.14 | 124212.21 | 6031237.93 | 0 | 5044293.05 | 5044293.05 | 0 | 5044293.05 | 0 | 0 | 0 | 0 | 0 | 0 | 0 | 0 | 0 | 0 | 0 | 0 | 0 | 0 | 0 | 0 | 0 | 0 | 0 | 0 | 0 | 0 | 0 | 0 | 0 | 0 | 0 | 0 | 0 | 0 | 0 | 0 | 0 | 0 | 0 | 0 | 0 | 0 | 0 | 0 | 0 | 0 | 0 | 0 | 0 | 0 | 0 | 0 | 0 | 0 | 0 | 0 | 0 | 0 | 0 | 0 | 0 | 0 | 0 | 5510910.5 | 5018790.91 | 46838.82 | 14894.63 | 445280.77 | 0 | 1180.4232 | 0 | 0 | 404551.05 | 190655.04 | 0 | 0 | 0 | 0 | 0 | 0 | 0 | 0 | 0 | 0 | 0 | 0 | 0 | 0 | 0 | 0 | 0 | 0 | 6129948 | 98710.07 | 6031237.93 | 0 | 5018790.91 | 5018790.91 | 0 | 5018790.91 | 0 | 0 | 0 | 0 | 0 | 0 | 0 | 0 | 0 | 0 | 0 | 0 | 0 | 0 | 0 | 0 | 0 | 0 | 0 | 0 | 0 | 0 | 0 | 0 | 0 | 0 | 0 | 0 | 0 | 0 | 0 | 0 | 0 | 0 | 0 | 0 | 0 | 0 | 0 | 0 | 0 | 0 | 0 | 0 | 0 | 0 | 0 | 0 | 0 | 0 | 0 | 0 | 0 | 0 | 0 | 0 | 0 | 0 | 0
19 | 1 |  |  |  |  | К=1,2 - Гл.4.Прил.2.2.п.2.2.3_04.00.01.01.001 Наименование: При выполнении работ в охранной зоне воздушных линий электропередачи, в местах прохода коммуникаций электроснабжения в действующих электроустановках, вблизи конструкций и предметов, находящихся под напряжением (в случаях, когда полное снятие напряжения по производственным условиям невозможно), если это связано с ограничением действий рабочих специальными требованиями техники безопасности | [19 empty] | 1 | [184 empty] | 0
19 | 1 |  |  |  |  | К=1,1 - Гл.6.Прил.2.2.п.2.2.2_06.00.01.02.001 Наименование: При производстве ремонтно-строительных работ в закрытых сооружениях и помещениях (коллекторах, резервуарах, бункерах, камерах и т.п.), верхняя отметка которых находится ниже 3 м от поверхности земли | [19 empty] | 1 | [184 empty] | 0
4 | 1 |  | 133 |  | Новый раздел | Коллектор "Москва-Сити" ПК222-ПК3 |  | 0 |  | -1 | [7 empty] | 0 | 0 |  | 0 | [53 empty] | 0 | [11 empty] | 0
52 | 1 | 4 | 27 | 0 | Новый раздел | Коллектор "Москва-Сити" ПК222-ПК3 | [7 empty] | 398164.94 | 343809 | 4223.35 | 1152.75 | 50132.59 | 0 | 136.2471 | 0 | 0 | 45275.44 | 21218.39 | 0 | 0 | 0 | 0 | 0 | 0 | 0 | 0 | 0 | 0 | 0 | 0 | 0 | 0 | 0 | 0 | 0 | 0 | 466503.18 | 12751.07 | 453752.11 | 0 | 343809 | 343809 | 0 | 343809 | 0 | 0 | 0 | 0 | 0 | 0 | 0 | 0 | 0 | 0 | 0 | 0 | 0 | 0 | 0 | 0 | 0 | 0 | 0 | 0 | 0 | 0 | 0 | 0 | 0 | 0 | 0 | 0 | 0 | 0 | 0 | 0 | 0 | 0 | 0 | 0 | 0 | 0 | 0 | 0 | 0 | 0 | 0 | 0 | 0 | 0 | 0 | 0 | 0 | 0 | 0 | 0 | 0 | 0 | 0 | 0 | 0 | 0 | 0 | 385413.87 | 331057.93 | 4223.35 | 1152.75 | 50132.59 | 0 | 136.2471 | 0 | 0 | 45275.44 | 21218.39 | 0 | 0 | 0 | 0 | 0 | 0 | 0 | 0 | 0 | 0 | 0 | 0 | 0 | 0 | 0 | 0 | 0 | 0 | 453752.11 | 0 | 453752.11 | 0 | 331057.93 | 331057.93 | 0 | 331057.93 | 0 | 0 | 0 | 0 | 0 | 0 | 0 | 0 | 0 | 0 | 0 | 0 | 0 | 0 | 0 | 0 | 0 | 0 | 0 | 0 | 0 | 0 | 0 | 0 | 0 | 0 | 0 | 0 | 0 | 0 | 0 | 0 | 0 | 0 | 0 | 0 | 0 | 0 | 0 | 0 | 0 | 0 | 0 | 0 | 0 | 0 | 0 | 0 | 0 | 0 | 0 | 0 | 0 | 0 | 0 | 0 | 0 | 0 | 0
5 | 1 |  | 64 |  | Новый подраздел | Монтажные работы |  | 0 |  | 0 | [7 empty] | 0 | 0 |  | 0 | [53 empty] | 0 | [11 empty] | 0
52 | 1 | 5 | 31 | 0 | Новый подраздел | Монтажные работы | [7 empty] | 368482.84 | 331057.93 | 4223.35 | 1152.75 | 33201.56 | 0 | 88.4912 | 0 | 0 | 30545.44 | 14276.67 | 0 | 0 | 368482.84 | 331057.93 | 4223.35 | 1152.75 | 33201.56 | 0 | 88.4912 | 0 | 0 | 30545.44 | 14276.67 | 0 | 0 | 0 | 0 | 0 | 415149.36 | 0 | 415149.36 | 0 | 331057.93 | 331057.93 | 0 | 331057.93 | 0 | 0 | 0 | 0 | 0 | 0 | 0 | 0 | 0 | 0 | 0 | 0 | 0 | 0 | 0 | 0 | 0 | 0 | 0 | 0 | 0 | 0 | 0 | 0 | 0 | 0 | 0 | 415149.36 | 0 | 415149.36 | 0 | 331057.93 | 331057.93 | 0 | 331057.93 | 0 | 0 | 0 | 0 | 0 | 0 | 0 | 0 | 0 | 0 | 0 | 0 | 0 | 0 | 0 | 0 | 0 | 0 | 0 | 0 | 0 | 0 | 0 | 0 | 368482.84 | 331057.93 | 4223.35 | 1152.75 | 33201.56 | 0 | 88.4912 | 0 | 0 | 30545.44 | 14276.67 | 0 | 0 | 368482.84 | 331057.93 | 4223.35 | 1152.75 | 33201.56 | 0 | 88.4912 | 0 | 0 | 30545.44 | 14276.67 | 0 | 0 | 0 | 0 | 0 | 415149.36 | 0 | 415149.36 | 0 | 331057.93 | 331057.93 | 0 | 331057.93 | 0 | 0 | 0 | 0 | 0 | 0 | 0 | 0 | 0 | 0 | 0 | 0 | 0 | 0 | 0 | 0 | 0 | 0 | 0 | 0 | 0 | 0 | 0 | 0 | 0 | 0 | 0 | 415149.36 | 0 | 415149.36 | 0 | 331057.93 | 331057.93 | 0 | 331057.93 | 0 | 0 | 0 | 0 | 0 | 0 | 0 | 0 | 0 | 0 | 0 | 0 | 0 | 0 | 0 | 0 | 0 | 0 | 0 | 0 | 0 | 0 | 0 | 0
17 | 1 | 14 | 15 | 1 | 4.8-309-1 | Прокладка одножильного кабеля с изоляцией из сшитого полиэтилена напряжением до 35 кВ с укладкой в треугольник по установленным конструкциям (2КЛ х 52 м) - ПК222-ПК3 | 100 м | 1.04 | 0 | 1.04 | 1.04 | 0 | 1.04 | 33510.96 | 1131.15 | 3601.2 | 984.5 | 28778.61 | 0 | 77.7878 | 0 | 0 | 26476.32 | 12374.8 |  | 52210627 | 1353.2944 | 188.5 | 297.6864 | 29.6604 | 867.108 | 0 | 71.4384 | 0 | 0 | 1070.92 | 188.5 | 225.52 | 22.47 | 656.9 | 0 | 54.12 | 0 | 0 | 92 | 43 | 1.047 | 1 |  |  | 1 | 30.48 | 11.11 | 5.77 |  |  |  |  | 0 | 2 | ТСН-2001.4 Доп. 69, Сб. 8, т. 309, поз. 1 |  |  | 1726 | 0 | 4.8-309-1 | 1 | 40 | 0 | 30.48 | 1 | 1 | 1 | 1 | 1 |  | 92 | 43 |  |  |  | 30 | 0 | 0 | 1 | 0 | 0 | 0 | 0 | 0 | Поправка: 6. прил.2. п.3 Наименование: При выполнении работ в охранной зоне воздушных линий электропередач, в местах прохода коммуникаций и предметов, находящихся под напряжением (в случаях, когда полное снятие напряжения по производственным условиям невозможно), если это связано с ограничением действий рабочих специальными требованиями техники безопасности Поправка: 6. прил.2. п.5 Наименование: Производство ремонтно-строительных работ в закрытых сооружениях и помещениях (коллекторах, резервуарах, бункерах, камерах и т.п.) верхняя отметка которых находится ниже 3 м от поверхности земли | 0 | 33510.96 | 1087.65 | 3462.76 | 946.4 | 27671.57 | 0 | 74.796 | 0 | 0 | 26476.3212 | 12374.8023 |  |  |  |  | )*1,2)*1,1 | )*1,2)*1,1 | )*1,2)*1,1 |  | )*1,2)*1,1 | )*1,2)*1,1 |  |  |  | 112 | 70 | 1.047 | 1 |  |  |  | 1003 | 100 м | 100 м | 100 | [6 empty] | 50803576 | 40 | Монтаж оборудования | 0 |  | 2 | 1726 | ТСН-2001.4-8. 8-301…8-309 (доп. 30) | ТСН-2001.4-8-34 |  | Поправка: 6. прил.2. п.3 Поправка: 6. прил.2. п.5 |  | 0 | 1070.92 | 188.5 | 225.52 | 22.47 | 656.9 | 54.12 | 0 | 0 | [17 empty] | 0 | 0 | 0 |  |  |  |  | 112 | 70 |  |  |  |  | 0 |  | 1030780326 | 2 | 1 | 2 | 0 | 1575.2 | 0 | 73937.28 | 0 | 73937.28 | 0 |  | 0 | 3 | 0 |  | 0 | 1 | 0 | 0 | 0 | 0 |  |  | 0
17 | 1 | 28 | 30 | 1 | 4.8-309-1 | Прокладка одножильного кабеля с изоляцией из сшитого полиэтилена напряжением до 35 кВ с укладкой в треугольник по установленным конструкциям (2КЛ х 52 м) - ПК222-ПК3 | 100 м | 1.04 | 0 | 1.04 | 1.04 | 0 | 1.04 | 33510.96 | 1131.15 | 3601.2 | 984.5 | 28778.61 | 0 | 77.7878 | 0 | 0 | 26476.32 | 12374.8 |  | 52210569 | 1353.2944 | 188.5 | 297.6864 | 29.6604 | 867.108 | 0 | 71.4384 | 0 | 0 | 1070.92 | 188.5 | 225.52 | 22.47 | 656.9 | 0 | 54.12 | 0 | 0 | 92 | 43 | 1.047 | 1 |  |  | 1 | 30.48 | 11.11 | 5.77 |  |  |  |  | 0 | 2 | ТСН-2001.4 Доп. 69, Сб. 8, т. 309, поз. 1 |  |  | 1726 | 0 | 4.8-309-1 | 1 | 40 | 0 | 30.48 | 1 | 1 | 1 | 1 | 1 |  | 92 | 43 |  |  |  | 30 | 0 | 0 | 1 | 0 | 0 | 0 | 0 | 0 | Поправка: 6. прил.2. п.3 Наименование: При выполнении работ в охранной зоне воздушных линий электропередач, в местах прохода коммуникаций и предметов, находящихся под напряжением (в случаях, когда полное снятие напряжения по производственным условиям невозможно), если это связано с ограничением действий рабочих специальными требованиями техники безопасности Поправка: 6. прил.2. п.5 Наименование: Производство ремонтно-строительных работ в закрытых сооружениях и помещениях (коллекторах, резервуарах, бункерах, камерах и т.п.) верхняя отметка которых находится ниже 3 м от поверхности земли | 0 | 33510.96 | 1087.65 | 3462.76 | 946.4 | 27671.57 | 0 | 74.796 | 0 | 0 | 26476.3212 | 12374.8023 |  |  |  |  | )*1,2)*1,1 | )*1,2)*1,1 | )*1,2)*1,1 |  | )*1,2)*1,1 | )*1,2)*1,1 |  |  |  | 112 | 70 | 1.047 | 1 |  |  |  | 1003 | 100 м | 100 м | 100 | [6 empty] | 50803576 | 40 | Монтаж оборудования | 0 |  | 2 | 1726 | ТСН-2001.4-8. 8-301…8-309 (доп. 30) | ТСН-2001.4-8-34 |  | Поправка: 6. прил.2. п.3 Поправка: 6. прил.2. п.5 |  | 0 | 1070.92 | 188.5 | 225.52 | 22.47 | 656.9 | 54.12 | 0 | 0 | [17 empty] | 0 | 0 | 0 |  |  |  |  | 112 | 70 |  |  |  |  | 0 |  | 1030780326 | 2 | 1 | 2 | 0 | 1575.2 | 0 | 73937.28 | 0 | 73937.28 | 0 |  | 0 | 3 | 0 |  | 0 | 1 | 0 | 0 | 0 | 0 |  |  | 0
17 | 1 |  |  | 2 | 1.23-7-657 | Кабель силовой с изоляцией из сшитого полиэтилена, с медным экраном, оболочка из ПВХ пластиката пониженной горючести, марка АПвВнг(А), напряжение 20000 В, число жил и сечение 1х240/50 мм2 | км | 0.189 | 0 | 0.189 | 0.189 | 0 | 0.189 | 303914.38 | 303914.38 | 0 | 0 | 0 | 0 | 0 | 0 | 0 | 0 | 0 |  | 52210627 | 113001.58 | 113001.58 | 0 | 0 | 0 | 0 | 0 | 0 | 0 | 113001.58 | 113001.58 | 0 | 0 | 0 | 0 | 0 | 0 | 0 | 0 | 0 | 1 | 1 |  |  | 1 | 1 | 1 | 14.23 |  |  |  |  | 3 | 2 | ТСН-2001.1 Доп. 67, Р. 23, о. 7, поз. 657 |  |  | 1618 | 0 | 1.23-7-657 | 1 | 201 | 0 | 1 | 1 | 1 | 1 | 1 | 1 |  | 0 | 0 |  |  |  | 30 | 0 | 0 | 2 | 0 | 0 | 0 | 0 | 0 |  | 0 | 303914.38 | 1608012.48 | 0 | 0 | 0 | 0 | 0 | 0 | 0 | 0 | 0 | [13 empty] | 0 | 0 | 1 | 1 |  |  |  | 1003 | км | км | 1000 | [6 empty] | 50803468 | 201 | Материалы монтажные | 0 |  | 2 | 1618 | ТСН-2001.1 Материалы монтажные | ТСН-2001.1-2 |  |  |  | 0 | 113001.58 | 113001.58 | 0 | 0 | 0 | 0 | 0 | 0 | [17 empty] | 0 | 0 | 0 |  |  |  |  | 0 | 0 |  |  |  |  | 0 |  | -484998657 | 2 | 1 | 2 | 0 | 0 | 0 | 303914.38 | 0 | 303914.38 | 0 |  | 0 | 3 | 0 |  | 0 | 1 | 0 | 0 | 0 | 0 |  |  | 0
17 | 1 |  |  | 2 | 1.23-7-657 | Кабель силовой с изоляцией из сшитого полиэтилена, с медным экраном, оболочка из ПВХ пластиката пониженной горючести, марка АПвВнг(А), напряжение 20000 В, число жил и сечение 1х240/50 мм2 | км | 0.189 | 0 | 0.189 | 0.189 | 0 | 0.189 | 303914.38 | 303914.38 | 0 | 0 | 0 | 0 | 0 | 0 | 0 | 0 | 0 |  | 52210569 | 113001.58 | 113001.58 | 0 | 0 | 0 | 0 | 0 | 0 | 0 | 113001.58 | 113001.58 | 0 | 0 | 0 | 0 | 0 | 0 | 0 | 0 | 0 | 1 | 1 |  |  | 1 | 1 | 1 | 14.23 |  |  |  |  | 3 | 2 | ТСН-2001.1 Доп. 67, Р. 23, о. 7, поз. 657 |  |  | 1618 | 0 | 1.23-7-657 | 1 | 201 | 0 | 1 | 1 | 1 | 1 | 1 | 1 |  | 0 | 0 |  |  |  | 30 | 0 | 0 | 2 | 0 | 0 | 0 | 0 | 0 |  | 0 | 303914.38 | 1608012.48 | 0 | 0 | 0 | 0 | 0 | 0 | 0 | 0 | 0 | [13 empty] | 0 | 0 | 1 | 1 |  |  |  | 1003 | км | км | 1000 | [6 empty] | 50803468 | 201 | Материалы монтажные | 0 |  | 2 | 1618 | ТСН-2001.1 Материалы монтажные | ТСН-2001.1-2 |  |  |  | 0 | 113001.58 | 113001.58 | 0 | 0 | 0 | 0 | 0 | 0 | [17 empty] | 0 | 0 | 0 |  |  |  |  | 0 | 0 |  |  |  |  | 0 |  | -484998657 | 2 | 1 | 2 | 0 | 0 | 0 | 303914.38 | 0 | 303914.38 | 0 |  | 0 | 3 | 0 |  | 0 | 1 | 0 | 0 | 0 | 0 |  |  | 0
17 | 1 |  |  | 3 | М-15 № 7 от 21.08.2023 | Кабель АПвПг 1х240/50 мм2 | м | 127.76 | 0 | 127.76 | 127.76 | 0 | 127.76 | 0 | 0 | 0 | 0 | 0 | 0 | 0 | 0 | 0 | 0 | 0 |  | 52210627 | 0 | 0 | 0 | 0 | 0 | 0 | 0 | 0 | 0 | 0 | 0 | 0 | 0 | 0 | 0 | 0 | 0 | 0 | 0 | 0 | 1 | 1 |  |  | 1 | 1 | 1 | 9.57 |  |  |  |  | 3 | 2 |  |  |  | 1618 | 0 |  | 0 | 201 | 0 | 1 | 1 | 1 | 1 | 1 | 1 |  | 0 | 0 |  |  |  | 30 | 0 | 0 | 3 | 0 | 0 | 0 | 0 | 0 |  | 0 | 0 | 0 | 0 | 0 | 0 | 0 | 0 | 0 | 0 | 0 | 0 | [13 empty] | 0 | 0 | 1 | 1 |  |  |  | 1003 | м | м | 1 | [6 empty] | 50803468 | 201 | Материалы монтажные | 0 |  | 2 | 1618 | ТСН-2001.1 Материалы монтажные | ТСН-2001.1-2 |  |  |  | 0 | 0 | 0 | 0 | 0 | 0 | 0 | 0 | 0 | [17 empty] | 0 | 0 | 0 |  |  |  |  | 0 | 0 |  | занесена вручную |  |  | 0 |  | 687651007 | 2 | 0 | 5 | 0 | 0 | 0 | 0 | 0 | 0 | 0 |  | 0 | 4 | 0 |  | 0 | 1 | 0 | 0 | 0 | 0 |  |  | 0
17 | 1 |  |  | 3 | М-15 № 7 от 21.08.2023 | Кабель АПвПг 1х240/50 мм2 | м | 127.76 | 0 | 127.76 | 127.76 | 0 | 127.76 | 0 | 0 | 0 | 0 | 0 | 0 | 0 | 0 | 0 | 0 | 0 |  | 52210569 | 0 | 0 | 0 | 0 | 0 | 0 | 0 | 0 | 0 | 0 | 0 | 0 | 0 | 0 | 0 | 0 | 0 | 0 | 0 | 0 | 1 | 1 |  |  | 1 | 1 | 1 | 9.57 |  |  |  |  | 3 | 2 |  |  |  | 1618 | 0 |  | 0 | 201 | 0 | 1 | 1 | 1 | 1 | 1 | 1 |  | 0 | 0 |  |  |  | 30 | 0 | 0 | 3 | 0 | 0 | 0 | 0 | 0 |  | 0 | 0 | 0 | 0 | 0 | 0 | 0 | 0 | 0 | 0 | 0 | 0 | [13 empty] | 0 | 0 | 1 | 1 |  |  |  | 1003 | м | м | 1 | [6 empty] | 50803468 | 201 | Материалы монтажные | 0 |  | 2 | 1618 | ТСН-2001.1 Материалы монтажные | ТСН-2001.1-2 |  |  |  | 0 | 0 | 0 | 0 | 0 | 0 | 0 | 0 | 0 | [17 empty] | 0 | 0 | 0 |  |  |  |  | 0 | 0 |  | занесена вручную |  |  | 0 |  | 687651007 | 2 | 0 | 5 | 0 | 0 | 0 | 0 | 0 | 0 | 0 |  | 0 | 4 | 0 |  | 0 | 1 | 0 | 0 | 0 | 0 |  |  | 0
17 | 1 |  |  | 4 | 1.7-6-32 | Хомут соединительный с резиновым уплотнителем, диаметр 300 мм | шт. | 17 | 0 | 17 | 17 | 0 | 17 | 6535.01 | 6535.01 | 0 | 0 | 0 | 0 | 0 | 0 | 0 | 0 | 0 |  | 52210627 | 150.75 | 150.75 | 0 | 0 | 0 | 0 | 0 | 0 | 0 | 150.75 | 150.75 | 0 | 0 | 0 | 0 | 0 | 0 | 0 | 0 | 0 | 1 | 1 |  |  | 1 | 1 | 1 | 2.55 |  |  |  |  | 3 | 2 | ТСН-2001.1. Доп. 1-42. Р. 7, о. 6, поз. 32 |  |  | 1618 | 0 | 1.7-6-32 | 1 | 201 | 0 | 1 | 1 | 1 | 1 | 1 | 1 |  | 0 | 0 |  |  |  | 30 | 0 | 0 | 4 | 0 | 0 | 0 | 0 | 0 |  | 0 | 6535.01 | 384.41 | 0 | 0 | 0 | 0 | 0 | 0 | 0 | 0 | 0 | [13 empty] | 0 | 0 | 1 | 1 |  |  |  | 1010 | шт. | шт. | 1 | [6 empty] | 50803468 | 201 | Материалы монтажные | 0 |  | 2 | 1618 | ТСН-2001.1 Материалы монтажные | ТСН-2001.1-2 |  |  |  | 0 | 150.75 | 150.75 | 0 | 0 | 0 | 0 | 0 | 0 | [17 empty] | 0 | 0 | 0 |  |  |  |  | 0 | 0 |  |  |  |  | 0 |  | 237693630 | 2 | 1 | 2 | 0 | 0 | 0 | 6535.01 | 0 | 6535.01 | 0 |  | 0 | 3 | 0 |  | 0 | 1 | 0 | 0 | 0 | 0 |  |  | 0
17 | 1 |  |  | 4 | 1.7-6-32 | Хомут соединительный с резиновым уплотнителем, диаметр 300 мм | шт. | 17 | 0 | 17 | 17 | 0 | 17 | 6535.01 | 6535.01 | 0 | 0 | 0 | 0 | 0 | 0 | 0 | 0 | 0 |  | 52210569 | 150.75 | 150.75 | 0 | 0 | 0 | 0 | 0 | 0 | 0 | 150.75 | 150.75 | 0 | 0 | 0 | 0 | 0 | 0 | 0 | 0 | 0 | 1 | 1 |  |  | 1 | 1 | 1 | 2.55 |  |  |  |  | 3 | 2 | ТСН-2001.1. Доп. 1-42. Р. 7, о. 6, поз. 32 |  |  | 1618 | 0 | 1.7-6-32 | 1 | 201 | 0 | 1 | 1 | 1 | 1 | 1 | 1 |  | 0 | 0 |  |  |  | 30 | 0 | 0 | 4 | 0 | 0 | 0 | 0 | 0 |  | 0 | 6535.01 | 384.41 | 0 | 0 | 0 | 0 | 0 | 0 | 0 | 0 | 0 | [13 empty] | 0 | 0 | 1 | 1 |  |  |  | 1010 | шт. | шт. | 1 | [6 empty] | 50803468 | 201 | Материалы монтажные | 0 |  | 2 | 1618 | ТСН-2001.1 Материалы монтажные | ТСН-2001.1-2 |  |  |  | 0 | 150.75 | 150.75 | 0 | 0 | 0 | 0 | 0 | 0 | [17 empty] | 0 | 0 | 0 |  |  |  |  | 0 | 0 |  |  |  |  | 0 |  | 237693630 | 2 | 1 | 2 | 0 | 0 | 0 | 6535.01 | 0 | 6535.01 | 0 |  | 0 | 3 | 0 |  | 0 | 1 | 0 | 0 | 0 | 0 |  |  | 0
17 | 1 | 33 | 36 | 5 | 4.8-292-1 | Монтаж кабельной стойки-кронштейна в коммуникационных коллекторах | 1 Т | 0.0426 | 0 | 0.0426 | 0.0426 | 0 | 0.0426 | 2953.49 | 85.59 | 203.64 | 11.28 | 2664.26 | 0 | 6.0198 | 0 | 0 | 2451.12 | 1145.63 |  | 52210627 | 2581.2452 | 258.89 | 399.3132 | 8.1708 | 1923.042 | 0 | 132.4356 | 0 | 0 | 2018.25 | 258.89 | 302.51 | 6.19 | 1456.85 | 0 | 100.33 | 0 | 0 | 92 | 43 | 1.067 | 1.081 |  |  | 1 | 30.48 | 11.22 | 7.18 |  |  |  |  | 0 | 2 | ТСН-2001.4 Доп. 68, Сб. 8, т. 292, поз. 1 |  |  | 1608 | 0 | 4.8-292-1 | 1 | 40 | 0 | 30.48 | 1 | 1 | 1 | 1 | 1 |  | 92 | 43 |  |  |  | 30 | 0 | 0 | 5 | 0 | 0 | 0 | 0 | 0 | Поправка: Гл.4.Прил.2.2.п.2.2.3_04.00.01.01.001 Наименование: При выполнении работ в охранной зоне воздушных линий электропередачи, в местах прохода коммуникаций электроснабжения в действующих электроустановках, вблизи конструкций и предметов, находящихся под напряжением (в случаях, когда полное снятие напряжения по производственным условиям невозможно), если это связано с ограничением действий рабочих специальными требованиями техники безопасности Поправка: Гл.6.Прил.2.2.п.2.2.2_06.00.01.02.001 Наименование: При производстве ремонтно-строительных работ в закрытых сооружениях и помещениях (коллекторах, резервуарах, бункерах, камерах и т.п.), верхняя отметка которых находится ниже 3 м от поверхности земли | 0 | 2953.49 | 2009.39 | 4780.51 | 265.79 | 62541.61 | 0 | 141.3088 | 0 | 0 | 2451.1192 | 1145.6318 |  |  |  | )*1)*1 | )*1,2)*1,1 | )*1,2)*1,1 | )*1,2)*1,1 |  | )*1,2)*1,1 | )*1,2)*1,1 |  |  |  | 112 | 70 | 1.067 | 1.081 |  |  |  | 1013 | 1 Т | 1 Т | 1 | [6 empty] | 50803458 | 40 | Монтаж оборудования | 0 |  | 2 | 1608 | ТСН-2001.4-8. 8-291...8-292 (доп. 24) | ТСН-2001.4-8-29 |  | Поправка: Гл.4.Прил.2.2.п.2.2.3_04.00.01.01.001 Поправка: Гл.6.Прил.2.2.п.2.2.2_06.00.01.02.001 |  | 0 | 2018.25 | 258.89 | 302.51 | 6.19 | 1456.85 | 100.33 | 0 | 0 | [17 empty] | 0 | 0 | 2 |  |  |  |  | 112 | 70 |  |  |  |  | 0 |  | -2060874627 | 2 | 1 | 2 | 0 | 18.05 | 0 | 6568.29 | 0 | 6568.29 | 0 |  | 0 | 3 | 0 |  | 0 | 1 | 0 | 0 | 0 | 0 |  |  | 0
17 | 1 | 38 | 42 | 5 | 4.8-292-1 | Монтаж кабельной стойки-кронштейна в коммуникационных коллекторах | 1 Т | 0.0426 | 0 | 0.0426 | 0.0426 | 0 | 0.0426 | 2953.49 | 85.59 | 203.64 | 11.28 | 2664.26 | 0 | 6.0198 | 0 | 0 | 2451.12 | 1145.63 |  | 52210569 | 2581.2452 | 258.89 | 399.3132 | 8.1708 | 1923.042 | 0 | 132.4356 | 0 | 0 | 2018.25 | 258.89 | 302.51 | 6.19 | 1456.85 | 0 | 100.33 | 0 | 0 | 92 | 43 | 1.067 | 1.081 |  |  | 1 | 30.48 | 11.22 | 7.18 |  |  |  |  | 0 | 2 | ТСН-2001.4 Доп. 68, Сб. 8, т. 292, поз. 1 |  |  | 1608 | 0 | 4.8-292-1 | 1 | 40 | 0 | 30.48 | 1 | 1 | 1 | 1 | 1 |  | 92 | 43 |  |  |  | 30 | 0 | 0 | 5 | 0 | 0 | 0 | 0 | 0 | Поправка: Гл.4.Прил.2.2.п.2.2.3_04.00.01.01.001 Наименование: При выполнении работ в охранной зоне воздушных линий электропередачи, в местах прохода коммуникаций электроснабжения в действующих электроустановках, вблизи конструкций и предметов, находящихся под напряжением (в случаях, когда полное снятие напряжения по производственным условиям невозможно), если это связано с ограничением действий рабочих специальными требованиями техники безопасности Поправка: Гл.6.Прил.2.2.п.2.2.2_06.00.01.02.001 Наименование: При производстве ремонтно-строительных работ в закрытых сооружениях и помещениях (коллекторах, резервуарах, бункерах, камерах и т.п.), верхняя отметка которых находится ниже 3 м от поверхности земли | 0 | 2953.49 | 2009.39 | 4780.51 | 265.79 | 62541.61 | 0 | 141.3088 | 0 | 0 | 2451.1192 | 1145.6318 |  |  |  | )*1)*1 | )*1,2)*1,1 | )*1,2)*1,1 | )*1,2)*1,1 |  | )*1,2)*1,1 | )*1,2)*1,1 |  |  |  | 112 | 70 | 1.067 | 1.081 |  |  |  | 1013 | 1 Т | 1 Т | 1 | [6 empty] | 50803458 | 40 | Монтаж оборудования | 0 |  | 2 | 1608 | ТСН-2001.4-8. 8-291...8-292 (доп. 24) | ТСН-2001.4-8-29 |  | Поправка: Гл.4.Прил.2.2.п.2.2.3_04.00.01.01.001 Поправка: Гл.6.Прил.2.2.п.2.2.2_06.00.01.02.001 |  | 0 | 2018.25 | 258.89 | 302.51 | 6.19 | 1456.85 | 100.33 | 0 | 0 | [17 empty] | 0 | 0 | 2 |  |  |  |  | 112 | 70 |  |  |  |  | 0 |  | -2060874627 | 2 | 1 | 2 | 0 | 18.05 | 0 | 6568.29 | 0 | 6568.29 | 0 |  | 0 | 3 | 0 |  | 0 | 1 | 0 | 0 | 0 | 0 |  |  | 0
17 | 1 |  |  | 6 | УПД № 424 от 09.12.2024 | Консоль щелевая для кабеля 500мм (yr.50х5) Lобщ=650мм (КО-8104) | шт. | 4 | 0 | 4 | 4 | 0 | 4 | 1937.73 | 1937.73 | 0 | 0 | 0 | 0 | 0 | 0 | 0 | 0 | 0 |  | 52210627 | 50.62 | 50.62 | 0 | 0 | 0 | 0 | 0 | 0 | 0 | 50.62 | 50.62 | 0 | 0 | 0 | 0 | 0 | 0 | 0 | 0 | 0 | 1 | 1 |  |  | 1 | 1 | 1 | 9.57 |  |  |  |  | 3 | 2 |  |  |  | 1618 | 0 |  | 0 | 201 | 0 | 1 | 1 | 1 | 1 | 1 | 1 |  | 0 | 0 |  |  |  | 30 | 0 | 0 | 6 | 0 | 0 | 0 | 0 | 0 |  | 0 | 1937.73 | 484.43 | 0 | 0 | 0 | 0 | 0 | 0 | 0 | 0 | 0 | [13 empty] | 0 | 0 | 1 | 1 |  |  |  | 1010 | шт. | шт. | 1 | [6 empty] | 50803468 | 201 | Материалы монтажные | 0 |  | 2 | 1618 | ТСН-2001.1 Материалы монтажные | ТСН-2001.1-2 |  |  |  | 0 | 50.62 | 50.62 | 0 | 0 | 0 | 0 | 0 | 0 | 5 |  |  | 0 | 18 |  | 475 | [10 empty] | 0 | 0 | 0 |  |  |  |  | 0 | 0 |  | [475 / 9,57] + 2% Заг.скл |  |  | 0 |  | 1761619625 | 2 | 3 | 5 | 0 | 0 | 0 | 1937.73 | 0 | 1937.73 | 0 |  | 1 | 1 | 0 |  | 0 | 1 | 0 | 0 | 0 | 0 | 0 | 2 | 0
17 | 1 |  |  | 6 | УПД № 424 от 09.12.2024 | Консоль щелевая для кабеля 500мм (yr.50х5) Lобщ=650мм (КО-8104) | шт. | 4 | 0 | 4 | 4 | 0 | 4 | 1937.73 | 1937.73 | 0 | 0 | 0 | 0 | 0 | 0 | 0 | 0 | 0 |  | 52210569 | 50.62 | 50.62 | 0 | 0 | 0 | 0 | 0 | 0 | 0 | 50.62 | 50.62 | 0 | 0 | 0 | 0 | 0 | 0 | 0 | 0 | 0 | 1 | 1 |  |  | 1 | 1 | 1 | 9.57 |  |  |  |  | 3 | 2 |  |  |  | 1618 | 0 |  | 0 | 201 | 0 | 1 | 1 | 1 | 1 | 1 | 1 |  | 0 | 0 |  |  |  | 30 | 0 | 0 | 6 | 0 | 0 | 0 | 0 | 0 |  | 0 | 1937.73 | 484.43 | 0 | 0 | 0 | 0 | 0 | 0 | 0 | 0 | 0 | [13 empty] | 0 | 0 | 1 | 1 |  |  |  | 1010 | шт. | шт. | 1 | [6 empty] | 50803468 | 201 | Материалы монтажные | 0 |  | 2 | 1618 | ТСН-2001.1 Материалы монтажные | ТСН-2001.1-2 |  |  |  | 0 | 50.62 | 50.62 | 0 | 0 | 0 | 0 | 0 | 0 | 5 |  |  | 0 | 18 |  | 475 | [10 empty] | 0 | 0 | 0 |  |  |  |  | 0 | 0 |  | [475 / 9,57] + 2% Заг.скл |  |  | 0 |  | 1761619625 | 2 | 3 | 5 | 0 | 0 | 0 | 1937.73 | 0 | 1937.73 | 0 |  | 1 | 1 | 0 |  | 0 | 1 | 0 | 0 | 0 | 0 | 0 | 2 | 0
17 | 1 |  |  | 7 | УПД № 424 от 09.12.2024 | Консоль щелевая для кабеля 500мм (yr.50х5) Lобщ=650мм паз. 12х460мм (КО-8104) | шт. | 3 | 0 | 3 | 3 | 0 | 3 | 1606.61 | 1606.61 | 0 | 0 | 0 | 0 | 0 | 0 | 0 | 0 | 0 |  | 52210627 | 55.96 | 55.96 | 0 | 0 | 0 | 0 | 0 | 0 | 0 | 55.96 | 55.96 | 0 | 0 | 0 | 0 | 0 | 0 | 0 | 0 | 0 | 1 | 1 |  |  | 1 | 1 | 1 | 9.57 |  |  |  |  | 3 | 2 |  |  |  | 1618 | 0 |  | 0 | 201 | 0 | 1 | 1 | 1 | 1 | 1 | 1 |  | 0 | 0 |  |  |  | 30 | 0 | 0 | 7 | 0 | 0 | 0 | 0 | 0 |  | 0 | 1606.61 | 535.54 | 0 | 0 | 0 | 0 | 0 | 0 | 0 | 0 | 0 | [13 empty] | 0 | 0 | 1 | 1 |  |  |  | 1010 | шт. | шт. | 1 | [6 empty] | 50803468 | 201 | Материалы монтажные | 0 |  | 2 | 1618 | ТСН-2001.1 Материалы монтажные | ТСН-2001.1-2 |  |  |  | 0 | 55.96 | 55.96 | 0 | 0 | 0 | 0 | 0 | 0 | 5 |  |  | 0 | 18 |  | 525 | [10 empty] | 0 | 0 | 0 |  |  |  |  | 0 | 0 |  | [525 / 9,57] + 2% Заг.скл |  |  | 0 |  | -2120220877 | 2 | 3 | 5 | 0 | 0 | 0 | 1606.61 | 0 | 1606.61 | 0 |  | 1 | 1 | 0 |  | 0 | 1 | 0 | 0 | 0 | 0 | 0 | 2 | 0
17 | 1 |  |  | 7 | УПД № 424 от 09.12.2024 | Консоль щелевая для кабеля 500мм (yr.50х5) Lобщ=650мм паз. 12х460мм (КО-8104) | шт. | 3 | 0 | 3 | 3 | 0 | 3 | 1606.61 | 1606.61 | 0 | 0 | 0 | 0 | 0 | 0 | 0 | 0 | 0 |  | 52210569 | 55.96 | 55.96 | 0 | 0 | 0 | 0 | 0 | 0 | 0 | 55.96 | 55.96 | 0 | 0 | 0 | 0 | 0 | 0 | 0 | 0 | 0 | 1 | 1 |  |  | 1 | 1 | 1 | 9.57 |  |  |  |  | 3 | 2 |  |  |  | 1618 | 0 |  | 0 | 201 | 0 | 1 | 1 | 1 | 1 | 1 | 1 |  | 0 | 0 |  |  |  | 30 | 0 | 0 | 7 | 0 | 0 | 0 | 0 | 0 |  | 0 | 1606.61 | 535.54 | 0 | 0 | 0 | 0 | 0 | 0 | 0 | 0 | 0 | [13 empty] | 0 | 0 | 1 | 1 |  |  |  | 1010 | шт. | шт. | 1 | [6 empty] | 50803468 | 201 | Материалы монтажные | 0 |  | 2 | 1618 | ТСН-2001.1 Материалы монтажные | ТСН-2001.1-2 |  |  |  | 0 | 55.96 | 55.96 | 0 | 0 | 0 | 0 | 0 | 0 | 5 |  |  | 0 | 18 |  | 525 | [10 empty] | 0 | 0 | 0 |  |  |  |  | 0 | 0 |  | [525 / 9,57] + 2% Заг.скл |  |  | 0 |  | -2120220877 | 2 | 3 | 5 | 0 | 0 | 0 | 1606.61 | 0 | 1606.61 | 0 |  | 1 | 1 | 0 |  | 0 | 1 | 0 | 0 | 0 | 0 | 0 | 2 | 0
17 | 1 |  |  | 8 | УПД № 424 от 09.12.2024 | Консоль щелевая для кабеля 300мм (yr.50х5) Lобщ=450мм (КО-8104) | шт. | 12 | 0 | 12 | 12 | 0 | 12 | 4080.27 | 4080.27 | 0 | 0 | 0 | 0 | 0 | 0 | 0 | 0 | 0 |  | 52210627 | 35.53 | 35.53 | 0 | 0 | 0 | 0 | 0 | 0 | 0 | 35.53 | 35.53 | 0 | 0 | 0 | 0 | 0 | 0 | 0 | 0 | 0 | 1 | 1 |  |  | 1 | 1 | 1 | 9.57 |  |  |  |  | 3 | 2 |  |  |  | 1618 | 0 |  | 0 | 201 | 0 | 1 | 1 | 1 | 1 | 1 | 1 |  | 0 | 0 |  |  |  | 30 | 0 | 0 | 8 | 0 | 0 | 0 | 0 | 0 |  | 0 | 4080.27 | 340.02 | 0 | 0 | 0 | 0 | 0 | 0 | 0 | 0 | 0 | [13 empty] | 0 | 0 | 1 | 1 |  |  |  | 1010 | шт. | шт. | 1 | [6 empty] | 50803468 | 201 | Материалы монтажные | 0 |  | 2 | 1618 | ТСН-2001.1 Материалы монтажные | ТСН-2001.1-2 |  |  |  | 0 | 35.53 | 35.53 | 0 | 0 | 0 | 0 | 0 | 0 | 5 |  |  | 0 | 18 |  | 333.33 | [10 empty] | 0 | 0 | 0 |  |  |  |  | 0 | 0 |  | [333,33 / 9,57] + 2% Заг.скл |  |  | 0 |  | -996786980 | 2 | 3 | 5 | 0 | 0 | 0 | 4080.27 | 0 | 4080.27 | 0 |  | 1 | 1 | 0 |  | 0 | 1 | 0 | 0 | 0 | 0 | 0 | 2 | 0
17 | 1 |  |  | 8 | УПД № 424 от 09.12.2024 | Консоль щелевая для кабеля 300мм (yr.50х5) Lобщ=450мм (КО-8104) | шт. | 12 | 0 | 12 | 12 | 0 | 12 | 4080.27 | 4080.27 | 0 | 0 | 0 | 0 | 0 | 0 | 0 | 0 | 0 |  | 52210569 | 35.53 | 35.53 | 0 | 0 | 0 | 0 | 0 | 0 | 0 | 35.53 | 35.53 | 0 | 0 | 0 | 0 | 0 | 0 | 0 | 0 | 0 | 1 | 1 |  |  | 1 | 1 | 1 | 9.57 |  |  |  |  | 3 | 2 |  |  |  | 1618 | 0 |  | 0 | 201 | 0 | 1 | 1 | 1 | 1 | 1 | 1 |  | 0 | 0 |  |  |  | 30 | 0 | 0 | 8 | 0 | 0 | 0 | 0 | 0 |  | 0 | 4080.27 | 340.02 | 0 | 0 | 0 | 0 | 0 | 0 | 0 | 0 | 0 | [13 empty] | 0 | 0 | 1 | 1 |  |  |  | 1010 | шт. | шт. | 1 | [6 empty] | 50803468 | 201 | Материалы монтажные | 0 |  | 2 | 1618 | ТСН-2001.1 Материалы монтажные | ТСН-2001.1-2 |  |  |  | 0 | 35.53 | 35.53 | 0 | 0 | 0 | 0 | 0 | 0 | 5 |  |  | 0 | 18 |  | 333.33 | [10 empty] | 0 | 0 | 0 |  |  |  |  | 0 | 0 |  | [333,33 / 9,57] + 2% Заг.скл |  |  | 0 |  | -996786980 | 2 | 3 | 5 | 0 | 0 | 0 | 4080.27 | 0 | 4080.27 | 0 |  | 1 | 1 | 0 |  | 0 | 1 | 0 | 0 | 0 | 0 | 0 | 2 | 0
17 | 1 |  |  | 9 | УПД № 424 от 09.12.2024 | Консоль щелевая для кабеля 300мм (yr.50х5) Lобщ=450мм паз. 12х260мм (КО-8104) | шт. | 3 | 0 | 3 | 3 | 0 | 3 | 1173.09 | 1173.09 | 0 | 0 | 0 | 0 | 0 | 0 | 0 | 0 | 0 |  | 52210627 | 40.86 | 40.86 | 0 | 0 | 0 | 0 | 0 | 0 | 0 | 40.86 | 40.86 | 0 | 0 | 0 | 0 | 0 | 0 | 0 | 0 | 0 | 1 | 1 |  |  | 1 | 1 | 1 | 9.57 |  |  |  |  | 3 | 2 |  |  |  | 1618 | 0 |  | 0 | 201 | 0 | 1 | 1 | 1 | 1 | 1 | 1 |  | 0 | 0 |  |  |  | 30 | 0 | 0 | 9 | 0 | 0 | 0 | 0 | 0 |  | 0 | 1173.09 | 391.03 | 0 | 0 | 0 | 0 | 0 | 0 | 0 | 0 | 0 | [13 empty] | 0 | 0 | 1 | 1 |  |  |  | 1010 | шт. | шт. | 1 | [6 empty] | 50803468 | 201 | Материалы монтажные | 0 |  | 2 | 1618 | ТСН-2001.1 Материалы монтажные | ТСН-2001.1-2 |  |  |  | 0 | 40.86 | 40.86 | 0 | 0 | 0 | 0 | 0 | 0 | 5 |  |  | 0 | 18 |  | 383.33 | [10 empty] | 0 | 0 | 0 |  |  |  |  | 0 | 0 |  | [383,33 / 9,57] + 2% Заг.скл |  |  | 0 |  | -213456204 | 2 | 3 | 5 | 0 | 0 | 0 | 1173.09 | 0 | 1173.09 | 0 |  | 1 | 1 | 0 |  | 0 | 1 | 0 | 0 | 0 | 0 | 0 | 2 | 0
17 | 1 |  |  | 9 | УПД № 424 от 09.12.2024 | Консоль щелевая для кабеля 300мм (yr.50х5) Lобщ=450мм паз. 12х260мм (КО-8104) | шт. | 3 | 0 | 3 | 3 | 0 | 3 | 1173.09 | 1173.09 | 0 | 0 | 0 | 0 | 0 | 0 | 0 | 0 | 0 |  | 52210569 | 40.86 | 40.86 | 0 | 0 | 0 | 0 | 0 | 0 | 0 | 40.86 | 40.86 | 0 | 0 | 0 | 0 | 0 | 0 | 0 | 0 | 0 | 1 | 1 |  |  | 1 | 1 | 1 | 9.57 |  |  |  |  | 3 | 2 |  |  |  | 1618 | 0 |  | 0 | 201 | 0 | 1 | 1 | 1 | 1 | 1 | 1 |  | 0 | 0 |  |  |  | 30 | 0 | 0 | 9 | 0 | 0 | 0 | 0 | 0 |  | 0 | 1173.09 | 391.03 | 0 | 0 | 0 | 0 | 0 | 0 | 0 | 0 | 0 | [13 empty] | 0 | 0 | 1 | 1 |  |  |  | 1010 | шт. | шт. | 1 | [6 empty] | 50803468 | 201 | Материалы монтажные | 0 |  | 2 | 1618 | ТСН-2001.1 Материалы монтажные | ТСН-2001.1-2 |  |  |  | 0 | 40.86 | 40.86 | 0 | 0 | 0 | 0 | 0 | 0 | 5 |  |  | 0 | 18 |  | 383.33 | [10 empty] | 0 | 0 | 0 |  |  |  |  | 0 | 0 |  | [383,33 / 9,57] + 2% Заг.скл |  |  | 0 |  | -213456204 | 2 | 3 | 5 | 0 | 0 | 0 | 1173.09 | 0 | 1173.09 | 0 |  | 1 | 1 | 0 |  | 0 | 1 | 0 | 0 | 0 | 0 | 0 | 2 | 0
17 | 1 | 45 | 50 | 10 | 4.8-83-2 | Установка конструкций металлических кабельных, скобы П-образной из полосовой или угловой стали | 1 Т | 0.00392 | 0 | 0.00392 | 0.00392 | 0 | 0.0039 | 165.36 | 23.66 | 17.65 | 3.96 | 124.05 | 0 | 0.33016 | 0 | 0 | 114.13 | 53.34 |  | 52210627 | 3449.7088 | 2139.82 | 355.2912 | 31.152 | 954.5976 | 0 | 77.484 | 0 | 0 | 3132.16 | 2139.82 | 269.16 | 23.6 | 723.18 | 0 | 58.7 | 0 | 0 | 92 | 43 | 1.087 | 1 |  |  | 1 | 30.48 | 11.69 | 2.82 |  |  |  |  | 0 | 2 | ТСН-2001.4 Доп. 68, Сб. 8, т. 83, поз. 2 |  |  | 319 | 0 | 4.8-83-2 | 1 | 40 | 0 | 30.48 | 1 | 1 | 1 | 1 | 1 |  | 92 | 43 |  |  |  | 30 | 0 | 0 | 10 | 0 | 0 | 0 | 0 | 0 | Поправка: Гл.4.Прил.2.2.п.2.2.3_04.00.01.01.001 Наименование: При выполнении работ в охранной зоне воздушных линий электропередачи, в местах прохода коммуникаций электроснабжения в действующих электроустановках, вблизи конструкций и предметов, находящихся под напряжением (в случаях, когда полное снятие напряжения по производственным условиям невозможно), если это связано с ограничением действий рабочих специальными требованиями техники безопасности Поправка: Гл.6.Прил.2.2.п.2.2.2_06.00.01.02.001 Наименование: При производстве ремонтно-строительных работ в закрытых сооружениях и помещениях (коллекторах, резервуарах, бункерах, камерах и т.п.), верхняя отметка которых находится ниже 3 м от поверхности земли | 0 | 165.36 | 6034.29 | 4514.68 | 1032.05 | 31627.57 | 0 | 84.2251 | 0 | 0 | 114.126 | 53.3415 |  | 1 |  | *1)*1 | *1,2)*1,1 | *1,2)*1,1 | *1,2)*1,1 |  | *1,2)*1,1 | *1,2)*1,1 |  |  |  | 112 | 70 | 1.087 | 1 |  |  |  | 1013 | 1 Т | 1 Т | 1 | [6 empty] | 50802169 | 40 | Монтаж оборудования | 0 |  | 2 | 319 | ТСН-2001.4-8. 8-81...8-83 | ТСН-2001.4-8-4 |  | Поправка: Гл.4.Прил.2.2.п.2.2.3_04.00.01.01.001 Поправка: Гл.6.Прил.2.2.п.2.2.2_06.00.01.02.001 |  | 0 | 3132.16 | 2139.82 | 269.16 | 23.6 | 723.18 | 58.7 | 0 | 0 | [17 empty] | 0 | 0 | 0 |  |  |  |  | 112 | 70 |  |  |  |  | 0 |  | -1437873082 | 2 | 1 | 2 | 0 | 6.34 | 0 | 339.17 | 0 | 339.17 | 0 |  | 0 | 3 | 0 |  | 0 | 1 | 0 | 0 | 0 | 0 |  |  | 0
17 | 1 | 52 | 58 | 10 | 4.8-83-2 | Установка конструкций металлических кабельных, скобы П-образной из полосовой или угловой стали | 1 Т | 0.00392 | 0 | 0.00392 | 0.00392 | 0 | 0.0039 | 165.36 | 23.66 | 17.65 | 3.96 | 124.05 | 0 | 0.33016 | 0 | 0 | 114.13 | 53.34 |  | 52210569 | 3449.7088 | 2139.82 | 355.2912 | 31.152 | 954.5976 | 0 | 77.484 | 0 | 0 | 3132.16 | 2139.82 | 269.16 | 23.6 | 723.18 | 0 | 58.7 | 0 | 0 | 92 | 43 | 1.087 | 1 |  |  | 1 | 30.48 | 11.69 | 2.82 |  |  |  |  | 0 | 2 | ТСН-2001.4 Доп. 68, Сб. 8, т. 83, поз. 2 |  |  | 319 | 0 | 4.8-83-2 | 1 | 40 | 0 | 30.48 | 1 | 1 | 1 | 1 | 1 |  | 92 | 43 |  |  |  | 30 | 0 | 0 | 10 | 0 | 0 | 0 | 0 | 0 | Поправка: Гл.4.Прил.2.2.п.2.2.3_04.00.01.01.001 Наименование: При выполнении работ в охранной зоне воздушных линий электропередачи, в местах прохода коммуникаций электроснабжения в действующих электроустановках, вблизи конструкций и предметов, находящихся под напряжением (в случаях, когда полное снятие напряжения по производственным условиям невозможно), если это связано с ограничением действий рабочих специальными требованиями техники безопасности Поправка: Гл.6.Прил.2.2.п.2.2.2_06.00.01.02.001 Наименование: При производстве ремонтно-строительных работ в закрытых сооружениях и помещениях (коллекторах, резервуарах, бункерах, камерах и т.п.), верхняя отметка которых находится ниже 3 м от поверхности земли | 0 | 165.36 | 6034.29 | 4514.68 | 1032.05 | 31627.57 | 0 | 84.2251 | 0 | 0 | 114.126 | 53.3415 |  | 3 |  | *1)*1 | *1,2)*1,1 | *1,2)*1,1 | *1,2)*1,1 |  | *1,2)*1,1 | *1,2)*1,1 |  |  |  | 112 | 70 | 1.087 | 1 |  |  |  | 1013 | 1 Т | 1 Т | 1 | [6 empty] | 50802169 | 40 | Монтаж оборудования | 0 |  | 2 | 319 | ТСН-2001.4-8. 8-81...8-83 | ТСН-2001.4-8-4 |  | Поправка: Гл.4.Прил.2.2.п.2.2.3_04.00.01.01.001 Поправка: Гл.6.Прил.2.2.п.2.2.2_06.00.01.02.001 |  | 0 | 3132.16 | 2139.82 | 269.16 | 23.6 | 723.18 | 58.7 | 0 | 0 | [17 empty] | 0 | 0 | 0 |  |  |  |  | 112 | 70 |  |  |  |  | 0 |  | -1437873082 | 2 | 1 | 2 | 0 | 6.34 | 0 | 339.17 | 0 | 339.17 | 0 |  | 0 | 3 | 0 |  | 0 | 1 | 0 | 0 | 0 | 0 |  |  | 0
17 | 1 |  |  | 11 | УПД № 424 от 09.12.2024 | Соединитель перегородок К168 УТ2,5 S-1,5 | шт. | 56 | 0 | 56 | 56 | 0 | 56 | 1811.41 | 1811.41 | 0 | 0 | 0 | 0 | 0 | 0 | 0 | 0 | 0 |  | 52210627 | 3.38 | 3.38 | 0 | 0 | 0 | 0 | 0 | 0 | 0 | 3.38 | 3.38 | 0 | 0 | 0 | 0 | 0 | 0 | 0 | 0 | 0 | 1 | 1 |  |  | 1 | 1 | 1 | 9.57 |  |  |  |  | 3 | 2 |  |  |  | 1618 | 0 |  | 0 | 201 | 0 | 1 | 1 | 1 | 1 | 1 | 1 |  | 0 | 0 |  |  |  | 30 | 0 | 0 | 11 | 0 | 0 | 0 | 0 | 0 |  | 0 | 1811.41 | 32.35 | 0 | 0 | 0 | 0 | 0 | 0 | 0 | 0 | 0 | [13 empty] | 0 | 0 | 1 | 1 |  |  |  | 1010 | шт. | шт. | 1 | [6 empty] | 50803468 | 201 | Материалы монтажные | 0 |  | 2 | 1618 | ТСН-2001.1 Материалы монтажные | ТСН-2001.1-2 |  |  |  | 0 | 3.38 | 3.38 | 0 | 0 | 0 | 0 | 0 | 0 | 5 |  |  | 0 | 18 |  | 31.67 | [10 empty] | 0 | 0 | 0 |  |  |  |  | 0 | 0 |  | [31,67 / 9,57] + 2% Заг.скл |  |  | 0 |  | -8404313 | 2 | 3 | 5 | 0 | 0 | 0 | 1811.41 | 0 | 1811.41 | 0 |  | 1 | 1 | 0 |  | 0 | 1 | 0 | 0 | 0 | 0 | 0 | 2 | 0
17 | 1 |  |  | 11 | УПД № 424 от 09.12.2024 | Соединитель перегородок К168 УТ2,5 S-1,5 | шт. | 56 | 0 | 56 | 56 | 0 | 56 | 1811.41 | 1811.41 | 0 | 0 | 0 | 0 | 0 | 0 | 0 | 0 | 0 |  | 52210569 | 3.38 | 3.38 | 0 | 0 | 0 | 0 | 0 | 0 | 0 | 3.38 | 3.38 | 0 | 0 | 0 | 0 | 0 | 0 | 0 | 0 | 0 | 1 | 1 |  |  | 1 | 1 | 1 | 9.57 |  |  |  |  | 3 | 2 |  |  |  | 1618 | 0 |  | 0 | 201 | 0 | 1 | 1 | 1 | 1 | 1 | 1 |  | 0 | 0 |  |  |  | 30 | 0 | 0 | 11 | 0 | 0 | 0 | 0 | 0 |  | 0 | 1811.41 | 32.35 | 0 | 0 | 0 | 0 | 0 | 0 | 0 | 0 | 0 | [13 empty] | 0 | 0 | 1 | 1 |  |  |  | 1010 | шт. | шт. | 1 | [6 empty] | 50803468 | 201 | Материалы монтажные | 0 |  | 2 | 1618 | ТСН-2001.1 Материалы монтажные | ТСН-2001.1-2 |  |  |  | 0 | 3.38 | 3.38 | 0 | 0 | 0 | 0 | 0 | 0 | 5 |  |  | 0 | 18 |  | 31.67 | [10 empty] | 0 | 0 | 0 |  |  |  |  | 0 | 0 |  | [31,67 / 9,57] + 2% Заг.скл |  |  | 0 |  | -8404313 | 2 | 3 | 5 | 0 | 0 | 0 | 1811.41 | 0 | 1811.41 | 0 |  | 1 | 1 | 0 |  | 0 | 1 | 0 | 0 | 0 | 0 | 0 | 2 | 0
17 | 1 | 56 | 63 | 12 | 4.8-85-1 | Монтаж плиты хризотилцементной между проложенными кабелями на кабельных конструкциях | 100 м2 | 0.125 | 0 | 0.125 | 0.125 | 0 | 0.125 | 3025.41 | 989.91 | 400.86 | 153.01 | 1634.64 | 0 | 4.3534 | 0 | 0 | 1503.87 | 702.9 |  | 52210627 | 1636.1388 | 974.04 | 252.2916 | 38.3196 | 409.8072 | 0 | 33.264 | 0 | 0 | 1475.63 | 974.04 | 191.13 | 29.03 | 310.46 | 0 | 25.2 | 0 | 0 | 92 | 43 | 1.047 | 1 |  |  | 1 | 30.48 | 12.14 | 8.13 |  |  |  |  | 0 | 2 | ТСН-2001.4 Доп. 70, Сб. 8, т. 85, поз. 1 |  |  | 320 | 0 | 4.8-85-1 | 1 | 40 | 0 | 30.48 | 1 | 1 | 1 | 1 | 1 |  | 92 | 43 |  |  |  | 30 | 0 | 0 | 12 | 0 | 0 | 0 | 0 | 0 | Поправка: Гл.4.Прил.2.2.п.2.2.3_04.00.01.01.001 Наименование: При выполнении работ в охранной зоне воздушных линий электропередачи, в местах прохода коммуникаций электроснабжения в действующих электроустановках, вблизи конструкций и предметов, находящихся под напряжением (в случаях, когда полное снятие напряжения по производственным условиям невозможно), если это связано с ограничением действий рабочих специальными требованиями техники безопасности Поправка: Гл.6.Прил.2.2.п.2.2.2_06.00.01.02.001 Наименование: При производстве ремонтно-строительных работ в закрытых сооружениях и помещениях (коллекторах, резервуарах, бункерах, камерах и т.п.), верхняя отметка которых находится ниже 3 м от поверхности земли | 0 | 3025.41 | 7918.95 | 3206.78 | 1222.86 | 13078.05 | 0 | 34.8274 | 0 | 0 | 1503.8688 | 702.8952 |  |  |  | )*1)*1 | )*1,2)*1,1 | )*1,2)*1,1 | )*1,2)*1,1 |  | )*1,2)*1,1 | )*1,2)*1,1 |  |  |  | 112 | 70 | 1.047 | 1 |  |  |  | 1005 | 100 м2 | 100 м2 | 100 | [6 empty] | 50802170 | 40 | Монтаж оборудования | 0 |  | 2 | 320 | ТСН-2001.4-8. 8-84...8-94 | ТСН-2001.4-8-5 |  | Поправка: Гл.4.Прил.2.2.п.2.2.3_04.00.01.01.001 Поправка: Гл.6.Прил.2.2.п.2.2.2_06.00.01.02.001 |  | 0 | 1475.63 | 974.04 | 191.13 | 29.03 | 310.46 | 25.2 | 0 | 0 | [17 empty] | 0 | 0 | 0 |  |  |  |  | 112 | 70 |  |  |  |  | 0 |  | 8991507 | 2 | 1 | 2 | 0 | 244.82 | 0 | 5477 | 0 | 5477 | 0 |  | 0 | 3 | 0 |  | 0 | 1 | 0 | 0 | 0 | 0 |  |  | 0
17 | 1 | 60 | 68 | 12 | 4.8-85-1 | Монтаж плиты хризотилцементной между проложенными кабелями на кабельных конструкциях | 100 м2 | 0.125 | 0 | 0.125 | 0.125 | 0 | 0.125 | 3025.41 | 989.91 | 400.86 | 153.01 | 1634.64 | 0 | 4.3534 | 0 | 0 | 1503.87 | 702.9 |  | 52210569 | 1636.1388 | 974.04 | 252.2916 | 38.3196 | 409.8072 | 0 | 33.264 | 0 | 0 | 1475.63 | 974.04 | 191.13 | 29.03 | 310.46 | 0 | 25.2 | 0 | 0 | 92 | 43 | 1.047 | 1 |  |  | 1 | 30.48 | 12.14 | 8.13 |  |  |  |  | 0 | 2 | ТСН-2001.4 Доп. 70, Сб. 8, т. 85, поз. 1 |  |  | 320 | 0 | 4.8-85-1 | 1 | 40 | 0 | 30.48 | 1 | 1 | 1 | 1 | 1 |  | 92 | 43 |  |  |  | 30 | 0 | 0 | 12 | 0 | 0 | 0 | 0 | 0 | Поправка: Гл.4.Прил.2.2.п.2.2.3_04.00.01.01.001 Наименование: При выполнении работ в охранной зоне воздушных линий электропередачи, в местах прохода коммуникаций электроснабжения в действующих электроустановках, вблизи конструкций и предметов, находящихся под напряжением (в случаях, когда полное снятие напряжения по производственным условиям невозможно), если это связано с ограничением действий рабочих специальными требованиями техники безопасности Поправка: Гл.6.Прил.2.2.п.2.2.2_06.00.01.02.001 Наименование: При производстве ремонтно-строительных работ в закрытых сооружениях и помещениях (коллекторах, резервуарах, бункерах, камерах и т.п.), верхняя отметка которых находится ниже 3 м от поверхности земли | 0 | 3025.41 | 7918.95 | 3206.78 | 1222.86 | 13078.05 | 0 | 34.8274 | 0 | 0 | 1503.8688 | 702.8952 |  |  |  | )*1)*1 | )*1,2)*1,1 | )*1,2)*1,1 | )*1,2)*1,1 |  | )*1,2)*1,1 | )*1,2)*1,1 |  |  |  | 112 | 70 | 1.047 | 1 |  |  |  | 1005 | 100 м2 | 100 м2 | 100 | [6 empty] | 50802170 | 40 | Монтаж оборудования | 0 |  | 2 | 320 | ТСН-2001.4-8. 8-84...8-94 | ТСН-2001.4-8-5 |  | Поправка: Гл.4.Прил.2.2.п.2.2.3_04.00.01.01.001 Поправка: Гл.6.Прил.2.2.п.2.2.2_06.00.01.02.001 |  | 0 | 1475.63 | 974.04 | 191.13 | 29.03 | 310.46 | 25.2 | 0 | 0 | [17 empty] | 0 | 0 | 0 |  |  |  |  | 112 | 70 |  |  |  |  | 0 |  | 8991507 | 2 | 1 | 2 | 0 | 244.82 | 0 | 5477 | 0 | 5477 | 0 |  | 0 | 3 | 0 |  | 0 | 1 | 0 | 0 | 0 | 0 |  |  | 0
17 | 1 |  |  | 13 | УПД № 417 от 09.12.2024 | Лист плоский АЦЭИД 1000х500х10 мм | шт. | 16 | 0 | 16 | 16 | 0 | 16 | 4964.15 | 4964.15 | 0 | 0 | 0 | 0 | 0 | 0 | 0 | 0 | 0 |  | 52210627 | 32.42 | 32.42 | 0 | 0 | 0 | 0 | 0 | 0 | 0 | 32.42 | 32.42 | 0 | 0 | 0 | 0 | 0 | 0 | 0 | 0 | 0 | 1 | 1 |  |  | 1 | 1 | 1 | 9.57 |  |  |  |  | 3 | 2 |  |  |  | 1618 | 0 |  | 0 | 201 | 0 | 1 | 1 | 1 | 1 | 1 | 1 |  | 0 | 0 |  |  |  | 30 | 0 | 0 | 13 | 0 | 0 | 0 | 0 | 0 |  | 0 | 4964.15 | 310.26 | 0 | 0 | 0 | 0 | 0 | 0 | 0 | 0 | 0 | [13 empty] | 0 | 0 | 1 | 1 |  |  |  | 1010 | шт. | шт. | 1 | [6 empty] | 50803468 | 201 | Материалы монтажные | 0 |  | 2 | 1618 | ТСН-2001.1 Материалы монтажные | ТСН-2001.1-2 |  |  |  | 0 | 32.42 | 32.42 | 0 | 0 | 0 | 0 | 0 | 0 | 5 |  |  | 0 | 18 |  | 304.17 | [10 empty] | 0 | 0 | 0 |  |  |  |  | 0 | 0 |  | [304,17 / 9,57] + 2% Заг.скл |  |  | 0 |  | 59760885 | 2 | 3 | 5 | 0 | 0 | 0 | 4964.15 | 0 | 4964.15 | 0 |  | 1 | 1 | 0 |  | 0 | 1 | 0 | 0 | 0 | 0 | 0 | 2 | 0
17 | 1 |  |  | 13 | УПД № 417 от 09.12.2024 | Лист плоский АЦЭИД 1000х500х10 мм | шт. | 16 | 0 | 16 | 16 | 0 | 16 | 4964.15 | 4964.15 | 0 | 0 | 0 | 0 | 0 | 0 | 0 | 0 | 0 |  | 52210569 | 32.42 | 32.42 | 0 | 0 | 0 | 0 | 0 | 0 | 0 | 32.42 | 32.42 | 0 | 0 | 0 | 0 | 0 | 0 | 0 | 0 | 0 | 1 | 1 |  |  | 1 | 1 | 1 | 9.57 |  |  |  |  | 3 | 2 |  |  |  | 1618 | 0 |  | 0 | 201 | 0 | 1 | 1 | 1 | 1 | 1 | 1 |  | 0 | 0 |  |  |  | 30 | 0 | 0 | 13 | 0 | 0 | 0 | 0 | 0 |  | 0 | 4964.15 | 310.26 | 0 | 0 | 0 | 0 | 0 | 0 | 0 | 0 | 0 | [13 empty] | 0 | 0 | 1 | 1 |  |  |  | 1010 | шт. | шт. | 1 | [6 empty] | 50803468 | 201 | Материалы монтажные | 0 |  | 2 | 1618 | ТСН-2001.1 Материалы монтажные | ТСН-2001.1-2 |  |  |  | 0 | 32.42 | 32.42 | 0 | 0 | 0 | 0 | 0 | 0 | 5 |  |  | 0 | 18 |  | 304.17 | [10 empty] | 0 | 0 | 0 |  |  |  |  | 0 | 0 |  | [304,17 / 9,57] + 2% Заг.скл |  |  | 0 |  | 59760885 | 2 | 3 | 5 | 0 | 0 | 0 | 4964.15 | 0 | 4964.15 | 0 |  | 1 | 1 | 0 |  | 0 | 1 | 0 | 0 | 0 | 0 | 0 | 2 | 0
17 | 1 |  |  | 14 | УПД № 417 от 09.12.2024 | Лист плоский АЦЭИД 1000х300х10 мм | шт. | 15 | 0 | 15 | 15 | 0 | 15 | 2804.97 | 2804.97 | 0 | 0 | 0 | 0 | 0 | 0 | 0 | 0 | 0 |  | 52210627 | 19.54 | 19.54 | 0 | 0 | 0 | 0 | 0 | 0 | 0 | 19.54 | 19.54 | 0 | 0 | 0 | 0 | 0 | 0 | 0 | 0 | 0 | 1 | 1 |  |  | 1 | 1 | 1 | 9.57 |  |  |  |  | 3 | 2 |  |  |  | 1618 | 0 |  | 0 | 201 | 0 | 1 | 1 | 1 | 1 | 1 | 1 |  | 0 | 0 |  |  |  | 30 | 0 | 0 | 14 | 0 | 0 | 0 | 0 | 0 |  | 0 | 2804.97 | 187 | 0 | 0 | 0 | 0 | 0 | 0 | 0 | 0 | 0 | [13 empty] | 0 | 0 | 1 | 1 |  |  |  | 1010 | шт. | шт. | 1 | [6 empty] | 50803468 | 201 | Материалы монтажные | 0 |  | 2 | 1618 | ТСН-2001.1 Материалы монтажные | ТСН-2001.1-2 |  |  |  | 0 | 19.54 | 19.54 | 0 | 0 | 0 | 0 | 0 | 0 | 5 |  |  | 0 | 18 |  | 183.33 | [10 empty] | 0 | 0 | 0 |  |  |  |  | 0 | 0 |  | [183,33 / 9,57] + 2% Заг.скл |  |  | 0 |  | 869170248 | 2 | 3 | 5 | 0 | 0 | 0 | 2804.97 | 0 | 2804.97 | 0 |  | 1 | 1 | 0 |  | 0 | 1 | 0 | 0 | 0 | 0 | 0 | 2 | 0
17 | 1 |  |  | 14 | УПД № 417 от 09.12.2024 | Лист плоский АЦЭИД 1000х300х10 мм | шт. | 15 | 0 | 15 | 15 | 0 | 15 | 2804.97 | 2804.97 | 0 | 0 | 0 | 0 | 0 | 0 | 0 | 0 | 0 |  | 52210569 | 19.54 | 19.54 | 0 | 0 | 0 | 0 | 0 | 0 | 0 | 19.54 | 19.54 | 0 | 0 | 0 | 0 | 0 | 0 | 0 | 0 | 0 | 1 | 1 |  |  | 1 | 1 | 1 | 9.57 |  |  |  |  | 3 | 2 |  |  |  | 1618 | 0 |  | 0 | 201 | 0 | 1 | 1 | 1 | 1 | 1 | 1 |  | 0 | 0 |  |  |  | 30 | 0 | 0 | 14 | 0 | 0 | 0 | 0 | 0 |  | 0 | 2804.97 | 187 | 0 | 0 | 0 | 0 | 0 | 0 | 0 | 0 | 0 | [13 empty] | 0 | 0 | 1 | 1 |  |  |  | 1010 | шт. | шт. | 1 | [6 empty] | 50803468 | 201 | Материалы монтажные | 0 |  | 2 | 1618 | ТСН-2001.1 Материалы монтажные | ТСН-2001.1-2 |  |  |  | 0 | 19.54 | 19.54 | 0 | 0 | 0 | 0 | 0 | 0 | 5 |  |  | 0 | 18 |  | 183.33 | [10 empty] | 0 | 0 | 0 |  |  |  |  | 0 | 0 |  | [183,33 / 9,57] + 2% Заг.скл |  |  | 0 |  | 869170248 | 2 | 3 | 5 | 0 | 0 | 0 | 2804.97 | 0 | 2804.97 | 0 |  | 1 | 1 | 0 |  | 0 | 1 | 0 | 0 | 0 | 0 | 0 | 2 | 0
51 | 1 | 5 | 31 |  | Новый подраздел | Монтажные работы | 0 | [6 empty] | 368482.84 | 331057.93 | 4223.35 | 1152.75 | 33201.56 | 0 | 88.4912 | 0 | 0 | 30545.44 | 14276.67 |  |  | 368482.84 | 331057.93 | 4223.35 | 1152.75 | 33201.56 | 0 | 88.4912 | 0 | 0 | 30545.44 | 14276.67 |  |  | 0 | 0 | 0 | 415149.36 | 0 | 415149.36 | 0 | 331057.93 | 331057.93 | 0 | 331057.93 | 0 | 0 | 0 | 0 | 0 | [19 empty] | 0 | 0 | 0 | 415149.36 | 0 | 415149.36 | 0 | 331057.93 | 331057.93 | 0 | 331057.93 | 0 | 0 | 0 | 0 | 0 | [19 empty] | 368482.84 | 331057.93 | 4223.35 | 1152.75 | 33201.56 | 0 | 88.4912 | 0 | 0 | 30545.44 | 14276.67 |  |  | 368482.84 | 331057.93 | 4223.35 | 1152.75 | 33201.56 | 0 | 88.4912 | 0 | 0 | 30545.44 | 14276.67 |  |  | 0 | 0 | 0 | 415149.36 | 0 | 415149.36 | 0 | 331057.93 | 331057.93 | 0 | 331057.93 | 0 | 0 | 0 | 0 | 0 | [19 empty] | 0 | 0 | 0 | 415149.36 | 0 | 415149.36 | 0 | 331057.93 | 331057.93 | 0 | 331057.93 | 0 | 0 | 0 | 0 | 0 | [18 empty] | 0
50 | 0 | 0 | 1 | 201 | 368482.84 | ПЗ | Прямые затраты |  |  | 201 | 1 | 3 |  | 2 | 368482.84 | [6 empty] | 368482.84 | 1 | 368482.84 | 368482.84 | 1 | 368482.84
50 | 0 | 0 | 1 | 202 | 331057.93 | СтМатОб | Стоимость материальных ресурсов (всего) |  |  | 202 | 2 | 3 |  | 2 | 331057.93 | [6 empty] | 331057.93 | 1 | 331057.93 | 331057.93 | 1 | 331057.93
50 | 0 | 0 | 1 | 222 | 0 | СтМатОбЗак | Стоимость материалов и оборудования заказчика |  |  | 222 | 3 | 3 |  | 2 | 0 | [6 empty] | 0 | 1 | 0 | 0 | 1 | 0
50 | 0 | 0 | 1 | 225 | 331057.93 | СтМатОбПод | Стоимость материалов и оборудования подрядчика |  |  | 225 | 4 | 3 |  | 2 | 331057.93 | [6 empty] | 331057.93 | 1 | 331057.93 | 331057.93 | 1 | 331057.93
50 | 0 | 0 | 1 | 226 | 331057.93 | СтМат | Стоимость материалов (всего) |  |  | 226 | 5 | 3 |  | 2 | 331057.93 | [6 empty] | 331057.93 | 1 | 331057.93 | 331057.93 | 1 | 331057.93
50 | 0 | 0 | 1 | 227 | 0 | СтМатЗак | Стоимость материалов заказчика |  |  | 227 | 6 | 3 |  | 2 | 0 | [6 empty] | 0 | 1 | 0 | 0 | 1 | 0
50 | 0 | 0 | 1 | 228 | 331057.93 | СтМатПод | Стоимость материалов подрядчика |  |  | 228 | 7 | 3 |  | 2 | 331057.93 | [6 empty] | 331057.93 | 1 | 331057.93 | 331057.93 | 1 | 331057.93
50 | 0 | 0 | 1 | 216 | 0 | Оборуд | Стоимость оборудования (всего) |  |  | 216 | 8 | 3 |  | 2 | 0 | [6 empty] | 0 | 1 | 0 | 0 | 1 | 0
50 | 0 | 0 | 1 | 223 | 0 | ОборудЗак | Стоимость оборудования заказчика |  |  | 223 | 9 | 3 |  | 2 | 0 | [6 empty] | 0 | 1 | 0 | 0 | 1 | 0
50 | 0 | 0 | 1 | 229 | 0 | ОборудПод | Стоимость оборудования подрядчика |  |  | 229 | 10 | 3 |  | 2 | 0 | [6 empty] | 0 | 1 | 0 | 0 | 1 | 0
50 | 0 | 0 | 1 | 203 | 4223.35 | ЭММ | Эксплуатация машин |  |  | 203 | 11 | 3 |  | 2 | 4223.35 | [6 empty] | 4223.35 | 1 | 4223.35 | 4223.35 | 1 | 4223.35
50 | 0 | 0 | 1 | 231 | 0 | ЭММсНРиСП | Эксплуатация машин по ТСН-2001.16 |  |  | 231 | 12 | 3 |  | 2 | 0 | [6 empty] | 0 | 1 | 0 | 0 | 1 | 0
50 | 0 | 0 | 1 | 204 | 1152.75 | ЗПМ | ЗП машинистов |  |  | 204 | 13 | 3 |  | 2 | 1152.75 | [6 empty] | 1152.75 | 1 | 1152.75 | 1152.75 | 1 | 1152.75
50 | 0 | 0 | 1 | 205 | 33201.56 | ОЗП | Основная ЗП рабочих |  |  | 205 | 14 | 3 |  | 2 | 33201.56 | [6 empty] | 33201.56 | 1 | 33201.56 | 33201.56 | 1 | 33201.56
50 | 0 | 0 | 1 | 232 | 0 | ОЗПсНРиСП | Основная ЗП рабочих по ТСН-2001.16 |  |  | 232 | 15 | 3 |  | 2 | 0 | [6 empty] | 0 | 1 | 0 | 0 | 1 | 0
50 | 0 | 0 | 1 | 214 | 0 | Строит | Строительные работы с НР и СП |  |  | 214 | 16 | 3 |  | 2 | 0 | [6 empty] | 0 | 1 | 0 | 0 | 1 | 0
50 | 0 | 0 | 1 | 215 | 415149.36 | Монтаж | Монтажные работы с НР и СП |  |  | 215 | 17 | 3 |  | 2 | 415149.36 | [6 empty] | 415149.36 | 1 | 415149.36 | 415149.36 | 1 | 415149.36
50 | 0 | 0 | 1 | 217 | 0 | Прочие | Прочие работы с НР и СП |  |  | 217 | 18 | 3 |  | 2 | 0 | [6 empty] | 0 | 1 | 0 | 0 | 1 | 0
50 | 0 | 0 | 1 | 230 | 0 | ПрочиеЗатр | Прочие затраты по ТСН-2001.16 |  |  | 230 | 19 | 3 |  | 2 | 0 | [6 empty] | 0 | 1 | 0 | 0 | 1 | 0
50 | 0 | 0 | 1 | 206 | 0 | ВозврМат | Возврат материалов |  |  | 206 | 20 | 3 |  | 2 | 0 | [6 empty] | 0 | 1 | 0 | 0 | 1 | 0
50 | 0 | 0 | 1 | 207 | 88.4912 | ТрудСтр | Трудозатраты строителей |  |  | 207 | 21 | 3 |  | -1 | 88.4912 | [6 empty] | 88.4912 | 1 | 88.4912 | 88.4912 | 1 | 88.4912
50 | 0 | 0 | 1 | 208 | 0 | ТрудМаш | Трудозатраты машинистов |  |  | 208 | 22 | 3 |  | -1 | 0 | [6 empty] | 0 | 1 | 0 | 0 | 1 | 0
50 | 0 | 0 | 1 | 209 | 0 | ТранспМат | Транспорт материалов |  |  | 209 | 23 | 3 |  | 2 | 0 | [6 empty] | 0 | 1 | 0 | 0 | 1 | 0
50 | 0 | 0 | 1 | 233 | 0 | Перевозка | Перевозка грузов |  |  | 233 | 24 | 3 |  | 2 | 0 | [6 empty] | 0 | 1 | 0 | 0 | 1 | 0
50 | 0 | 0 | 1 | 210 | 30545.44 | НР | Накладные расходы |  |  | 210 | 25 | 3 |  | 2 | 30545.44 | [6 empty] | 30545.44 | 1 | 30545.44 | 30545.44 | 1 | 30545.44
50 | 0 | 0 | 1 | 211 | 14276.67 | СмПриб | Сметная прибыль |  |  | 211 | 26 | 3 |  | 2 | 14276.67 | [6 empty] | 14276.67 | 1 | 14276.67 | 14276.67 | 1 | 14276.67
50 | 0 | 0 | 1 | 224 | 415149.36 | Всего | Всего с НР и СП |  |  | 224 | 27 | 3 |  | 2 | 415149.36 | [6 empty] | 415149.36 | 1 | 415149.36 | 415149.36 | 1 | 415149.36
5 | 1 |  | 103 |  | Новый подраздел | Строительные работы |  | 0 |  | 0 | [7 empty] | 0 | 0 |  | 0 | [53 empty] | 0 | [11 empty] | 0
52 | 1 | 5 | 94 | 0 | Новый подраздел | Строительные работы | [7 empty] | 29682.1 | 12751.07 | 0 | 0 | 16931.03 | 0 | 47.7559 | 0 | 0 | 14730 | 6941.72 | 0 | 0 | 29682.1 | 12751.07 | 0 | 0 | 16931.03 | 0 | 47.7559 | 0 | 0 | 14730 | 6941.72 | 0 | 0 | 0 | 0 | 0 | 51353.82 | 12751.07 | 38602.75 | 0 | 12751.07 | 12751.07 | 0 | 12751.07 | 0 | 0 | 0 | 0 | 0 | 0 | 0 | 0 | 0 | 0 | 0 | 0 | 0 | 0 | 0 | 0 | 0 | 0 | 0 | 0 | 0 | 0 | 0 | 0 | 0 | 0 | 0 | 51353.82 | 12751.07 | 38602.75 | 0 | 12751.07 | 12751.07 | 0 | 12751.07 | 0 | 0 | 0 | 0 | 0 | 0 | 0 | 0 | 0 | 0 | 0 | 0 | 0 | 0 | 0 | 0 | 0 | 0 | 0 | 0 | 0 | 0 | 0 | 0 | 16931.03 | 0 | 0 | 0 | 16931.03 | 0 | 47.7559 | 0 | 0 | 14730 | 6941.72 | 0 | 0 | 16931.03 | 0 | 0 | 0 | 16931.03 | 0 | 47.7559 | 0 | 0 | 14730 | 6941.72 | 0 | 0 | 0 | 0 | 0 | 38602.75 | 0 | 38602.75 | 0 | 0 | 0 | 0 | 0 | 0 | 0 | 0 | 0 | 0 | 0 | 0 | 0 | 0 | 0 | 0 | 0 | 0 | 0 | 0 | 0 | 0 | 0 | 0 | 0 | 0 | 0 | 0 | 0 | 0 | 0 | 0 | 38602.75 | 0 | 38602.75 | 0 | 0 | 0 | 0 | 0 | 0 | 0 | 0 | 0 | 0 | 0 | 0 | 0 | 0 | 0 | 0 | 0 | 0 | 0 | 0 | 0 | 0 | 0 | 0 | 0 | 0 | 0 | 0 | 0
17 | 1 | 61 | 70 | 15 | 3.13-31-1 | Нанесение покрытия вспучивающегося огнезащитного на электрические кабели, проложенные в коллекторах, вручную | 1 м2 покрытия | 13.64 | 0 | 13.64 | 83.546 | 0 | 83.546 | 16931.03 | 0 | 0 | 0 | 16931.03 | 0 | 47.7559 | 0 | 0 | 14730 | 6941.72 |  | 52210627 | 38.896 | 0 | 0 | 0 | 38.896 | 0 | 3.344 | 0 | 0 | 35.36 | 0 | 0 | 0 | 35.36 | 0 | 3.04 | 0 | 0 | 87 | 41 | 1.047 | 1 |  |  | 1 | 30.48 | 1 | 1 |  |  |  |  | 0 | 2 | ТСН-2001.3 Доп. 53, Сб. 13, т. 31, поз. 1 |  |  | 99 | 0 | 3.13-31-1 | 1 | 30 | 0 | 30.48 | 1 | 1 | 1 | 1 | 1 |  | 87 | 41 |  |  |  | 30 | 0 | 0 | 1 | 0 | 0 | 1 | 0 | 0 | Поправка: Гл.6.Прил.2.2.п.2.2.2_06.00.01.02.001 Наименование: При производстве ремонтно-строительных работ в закрытых сооружениях и помещениях (коллекторах, резервуарах, бункерах, камерах и т.п.), верхняя отметка которых находится ниже 3 м от поверхности земли | 0 | 16931.03 | 0 | 0 | 0 | 1241.15 | 0 | 3.5012 | 0 | 0 | 14729.9961 | 6941.7223 |  |  |  | )*1 | )*1,1 | )*1,1 | )*1,1 |  | )*1,1 | )*1,1 |  |  |  | 105 | 77 | 1.047 | 1 |  |  |  | 1013 | 1 м2 покрытия | 1 м2 покрытия | 1 | [6 empty] | 50801949 | 30 | Строительные работы | 0 |  | 1 | 99 | ТСН-2001.3-13. 13-17-6, 13-17-7, 13-18...13-38 | ТСН-2001.3-13-3 |  | Поправка: Гл.6.Прил.2.2.п.2.2.2_06.00.01.02.001 |  | 0 | 35.36 | 0 | 0 | 0 | 35.36 | 3.04 | 0 | 0 | [17 empty] | 0 | 0 | 0 |  |  |  |  | 105 | 77 |  |  |  |  | 0 |  | -851532902 | 2 | 1 | 2 | 0 | 0 | 0 | 38602.75 | 0 | 38602.75 | 0 |  | 0 | 3 | 0 |  | 0 | 1 | 0 | 0 | 0 | 0 |  |  | 0
17 | 1 | 62 | 72 | 15 | 3.13-31-1 | Нанесение покрытия вспучивающегося огнезащитного на электрические кабели, проложенные в коллекторах, вручную | 1 м2 покрытия | 13.64 | 0 | 13.64 | 83.546 | 0 | 83.546 | 16931.03 | 0 | 0 | 0 | 16931.03 | 0 | 47.7559 | 0 | 0 | 14730 | 6941.72 |  | 52210569 | 38.896 | 0 | 0 | 0 | 38.896 | 0 | 3.344 | 0 | 0 | 35.36 | 0 | 0 | 0 | 35.36 | 0 | 3.04 | 0 | 0 | 87 | 41 | 1.047 | 1 |  |  | 1 | 30.48 | 1 | 1 |  |  |  |  | 0 | 2 | ТСН-2001.3 Доп. 53, Сб. 13, т. 31, поз. 1 |  |  | 99 | 0 | 3.13-31-1 | 1 | 30 | 0 | 30.48 | 1 | 1 | 1 | 1 | 1 |  | 87 | 41 |  |  |  | 30 | 0 | 0 | 1 | 0 | 0 | 1 | 0 | 0 | Поправка: Гл.6.Прил.2.2.п.2.2.2_06.00.01.02.001 Наименование: При производстве ремонтно-строительных работ в закрытых сооружениях и помещениях (коллекторах, резервуарах, бункерах, камерах и т.п.), верхняя отметка которых находится ниже 3 м от поверхности земли | 0 | 16931.03 | 0 | 0 | 0 | 1241.15 | 0 | 3.5012 | 0 | 0 | 14729.9961 | 6941.7223 |  |  |  | )*1 | )*1,1 | )*1,1 | )*1,1 |  | )*1,1 | )*1,1 |  |  |  | 105 | 77 | 1.047 | 1 |  |  |  | 1013 | 1 м2 покрытия | 1 м2 покрытия | 1 | [6 empty] | 50801949 | 30 | Строительные работы | 0 |  | 1 | 99 | ТСН-2001.3-13. 13-17-6, 13-17-7, 13-18...13-38 | ТСН-2001.3-13-3 |  | Поправка: Гл.6.Прил.2.2.п.2.2.2_06.00.01.02.001 |  | 0 | 35.36 | 0 | 0 | 0 | 35.36 | 3.04 | 0 | 0 | [17 empty] | 0 | 0 | 0 |  |  |  |  | 105 | 77 |  |  |  |  | 0 |  | -851532902 | 2 | 1 | 2 | 0 | 0 | 0 | 38602.75 | 0 | 38602.75 | 0 |  | 0 | 3 | 0 |  | 0 | 1 | 0 | 0 | 0 | 0 |  |  | 0
17 | 1 |  |  | 16 | УПД № 1299 от 17.12.2024 | Огнезащитный состав для защиты кабелей "СТАБИТЕРМ-225" | кг | 20 | 0 | 20 | 0 | 0 | 0 | 12751.07 | 12751.07 | 0 | 0 | 0 | 0 | 0 | 0 | 0 | 0 | 0 |  | 52210627 | 66.62 | 66.62 | 0 | 0 | 0 | 0 | 0 | 0 | 0 | 66.62 | 66.62 | 0 | 0 | 0 | 0 | 0 | 0 | 0 | 0 | 0 | 1 | 1 |  |  | 1 | 1 | 1 | 9.57 |  |  |  |  | 3 | 1 |  |  |  | 400002 | 0 |  | 0 | 202 | 0 | 1 | 1 | 1 | 1 | 1 | 1 |  | 0 | 0 |  |  |  | 30 | 0 | 0 | 3 | 0 | 0 | 1 | 0 | 0 |  | 0 | 12751.07 | 637.55 | 0 | 0 | 0 | 0 | 0 | 0 | 0 | 0 | 0 | [13 empty] | 0 | 0 | 1 | 1 |  |  |  | 1009 | кг | кг | 1 | [6 empty] | 50803817 | 202 | Материалы | 0 |  | 1 | 400002 | Материалы, изделия и конструкции | Материалы |  |  |  | 0 | 66.62 | 66.62 | 0 | 0 | 0 | 0 | 0 | 0 | 5 |  |  | 0 | 18 |  | 625 | [10 empty] | 0 | 0 | 0 |  |  |  |  | 0 | 0 |  | [625 / 9,57] + 2% Заг.скл |  |  | 0 |  | 632637606 | 2 | 3 | 5 | 0 | 0 | 0 | 12751.07 | 12751.07 | 0 | 0 |  | 1 | 1 | 0 |  | 0 | 1 | 0 | 0 | 0 | 0 | 0 | 2 | 0
17 | 1 |  |  | 16 | УПД № 1299 от 17.12.2024 | Огнезащитный состав для защиты кабелей "СТАБИТЕРМ-225" | кг | 20 | 0 | 20 | 0 | 0 | 0 | 0 | 0 | 0 | 0 | 0 | 0 | 0 | 0 | 0 | 0 | 0 |  | 52210569 | 0 | 0 | 0 | 0 | 0 | 0 | 0 | 0 | 0 | 0 | 0 | 0 | 0 | 0 | 0 | 0 | 0 | 0 | 0 | 0 | 1 | 1 |  |  | 1 | 1 | 1 | 9.57 |  |  |  |  | 3 | 1 |  |  |  | 400002 | 0 |  | 0 | 202 | 0 | 1 | 1 | 1 | 1 | 1 | 1 |  | 0 | 0 |  |  |  | 30 | 0 | 0 | 3 | 0 | 0 | 1 | 0 | 0 |  | 0 | 0 | 0 | 0 | 0 | 0 | 0 | 0 | 0 | 0 | 0 | 0 | [13 empty] | 0 | 0 | 1 | 1 |  |  |  | 1009 | кг | кг | 1 | [6 empty] | 50803817 | 202 | Материалы | 0 |  | 1 | 400002 | Материалы, изделия и конструкции | Материалы |  |  |  | 0 | 0 | 0 | 0 | 0 | 0 | 0 | 0 | 0 | [17 empty] | 0 | 0 | 0 |  |  |  |  | 0 | 0 |  |  |  |  | 0 |  | 632637606 | 2 | 0 | 5 | 0 | 0 | 0 | 0 | 0 | 0 | 0 |  | 0 | 3 | 0 |  | 0 | 1 | 0 | 0 | 0 | 0 |  |  | 0
51 | 1 | 5 | 94 |  | Новый подраздел | Строительные работы | 0 | [6 empty] | 29682.1 | 12751.07 | 0 | 0 | 16931.03 | 0 | 47.7559 | 0 | 0 | 14730 | 6941.72 |  |  | 29682.1 | 12751.07 | 0 | 0 | 16931.03 | 0 | 47.7559 | 0 | 0 | 14730 | 6941.72 |  |  | 0 | 0 | 0 | 51353.82 | 12751.07 | 38602.75 | 0 | 12751.07 | 12751.07 | 0 | 12751.07 | 0 | 0 | 0 | 0 | 0 | [19 empty] | 0 | 0 | 0 | 51353.82 | 12751.07 | 38602.75 | 0 | 12751.07 | 12751.07 | 0 | 12751.07 | 0 | 0 | 0 | 0 | 0 | [19 empty] | 16931.03 | 0 | 0 | 0 | 16931.03 | 0 | 47.7559 | 0 | 0 | 14730 | 6941.72 |  |  | 16931.03 | 0 | 0 | 0 | 16931.03 | 0 | 47.7559 | 0 | 0 | 14730 | 6941.72 |  |  | 0 | 0 | 0 | 38602.75 | 0 | 38602.75 | 0 | 0 | 0 | 0 | 0 | 0 | 0 | 0 | 0 | 0 | [19 empty] | 0 | 0 | 0 | 38602.75 | 0 | 38602.75 | 0 | 0 | 0 | 0 | 0 | 0 | 0 | 0 | 0 | 0 | [18 empty] | 0
50 | 0 | 0 | 1 | 201 | 29682.1 | ПЗ | Прямые затраты |  |  | 201 | 1 | 3 |  | 2 | 16931.03 | [6 empty] | 29682.1 | 1 | 29682.1 | 16931.03 | 1 | 16931.03
50 | 0 | 0 | 1 | 202 | 12751.07 | СтМатОб | Стоимость материальных ресурсов (всего) |  |  | 202 | 2 | 3 |  | 2 | 0 | [6 empty] | 12751.07 | 1 | 12751.07 | 0 | 1 | 0
50 | 0 | 0 | 1 | 222 | 0 | СтМатОбЗак | Стоимость материалов и оборудования заказчика |  |  | 222 | 3 | 3 |  | 2 | 0 | [6 empty] | 0 | 1 | 0 | 0 | 1 | 0
50 | 0 | 0 | 1 | 225 | 12751.07 | СтМатОбПод | Стоимость материалов и оборудования подрядчика |  |  | 225 | 4 | 3 |  | 2 | 0 | [6 empty] | 12751.07 | 1 | 12751.07 | 0 | 1 | 0
50 | 0 | 0 | 1 | 226 | 12751.07 | СтМат | Стоимость материалов (всего) |  |  | 226 | 5 | 3 |  | 2 | 0 | [6 empty] | 12751.07 | 1 | 12751.07 | 0 | 1 | 0
50 | 0 | 0 | 1 | 227 | 0 | СтМатЗак | Стоимость материалов заказчика |  |  | 227 | 6 | 3 |  | 2 | 0 | [6 empty] | 0 | 1 | 0 | 0 | 1 | 0
50 | 0 | 0 | 1 | 228 | 12751.07 | СтМатПод | Стоимость материалов подрядчика |  |  | 228 | 7 | 3 |  | 2 | 0 | [6 empty] | 12751.07 | 1 | 12751.07 | 0 | 1 | 0
50 | 0 | 0 | 1 | 216 | 0 | Оборуд | Стоимость оборудования (всего) |  |  | 216 | 8 | 3 |  | 2 | 0 | [6 empty] | 0 | 1 | 0 | 0 | 1 | 0
50 | 0 | 0 | 1 | 223 | 0 | ОборудЗак | Стоимость оборудования заказчика |  |  | 223 | 9 | 3 |  | 2 | 0 | [6 empty] | 0 | 1 | 0 | 0 | 1 | 0
50 | 0 | 0 | 1 | 229 | 0 | ОборудПод | Стоимость оборудования подрядчика |  |  | 229 | 10 | 3 |  | 2 | 0 | [6 empty] | 0 | 1 | 0 | 0 | 1 | 0
50 | 0 | 0 | 1 | 203 | 0 | ЭММ | Эксплуатация машин |  |  | 203 | 11 | 3 |  | 2 | 0 | [6 empty] | 0 | 1 | 0 | 0 | 1 | 0
50 | 0 | 0 | 1 | 231 | 0 | ЭММсНРиСП | Эксплуатация машин по ТСН-2001.16 |  |  | 231 | 12 | 3 |  | 2 | 0 | [6 empty] | 0 | 1 | 0 | 0 | 1 | 0
50 | 0 | 0 | 1 | 204 | 0 | ЗПМ | ЗП машинистов |  |  | 204 | 13 | 3 |  | 2 | 0 | [6 empty] | 0 | 1 | 0 | 0 | 1 | 0
50 | 0 | 0 | 1 | 205 | 16931.03 | ОЗП | Основная ЗП рабочих |  |  | 205 | 14 | 3 |  | 2 | 16931.03 | [6 empty] | 16931.03 | 1 | 16931.03 | 16931.03 | 1 | 16931.03
50 | 0 | 0 | 1 | 232 | 0 | ОЗПсНРиСП | Основная ЗП рабочих по ТСН-2001.16 |  |  | 232 | 15 | 3 |  | 2 | 0 | [6 empty] | 0 | 1 | 0 | 0 | 1 | 0
50 | 0 | 0 | 1 | 214 | 12751.07 | Строит | Строительные работы с НР и СП |  |  | 214 | 16 | 3 |  | 2 | 0 | [6 empty] | 12751.07 | 1 | 12751.07 | 0 | 1 | 0
50 | 0 | 0 | 1 | 215 | 38602.75 | Монтаж | Монтажные работы с НР и СП |  |  | 215 | 17 | 3 |  | 2 | 38602.75 | [6 empty] | 38602.75 | 1 | 38602.75 | 38602.75 | 1 | 38602.75
50 | 0 | 0 | 1 | 217 | 0 | Прочие | Прочие работы с НР и СП |  |  | 217 | 18 | 3 |  | 2 | 0 | [6 empty] | 0 | 1 | 0 | 0 | 1 | 0
50 | 0 | 0 | 1 | 230 | 0 | ПрочиеЗатр | Прочие затраты по ТСН-2001.16 |  |  | 230 | 19 | 3 |  | 2 | 0 | [6 empty] | 0 | 1 | 0 | 0 | 1 | 0
50 | 0 | 0 | 1 | 206 | 0 | ВозврМат | Возврат материалов |  |  | 206 | 20 | 3 |  | 2 | 0 | [6 empty] | 0 | 1 | 0 | 0 | 1 | 0
50 | 0 | 0 | 1 | 207 | 47.7559 | ТрудСтр | Трудозатраты строителей |  |  | 207 | 21 | 3 |  | -1 | 47.7559 | [6 empty] | 47.7559 | 1 | 47.7559 | 47.7559 | 1 | 47.7559
50 | 0 | 0 | 1 | 208 | 0 | ТрудМаш | Трудозатраты машинистов |  |  | 208 | 22 | 3 |  | -1 | 0 | [6 empty] | 0 | 1 | 0 | 0 | 1 | 0
50 | 0 | 0 | 1 | 209 | 0 | ТранспМат | Транспорт материалов |  |  | 209 | 23 | 3 |  | 2 | 0 | [6 empty] | 0 | 1 | 0 | 0 | 1 | 0
50 | 0 | 0 | 1 | 233 | 0 | Перевозка | Перевозка грузов |  |  | 233 | 24 | 3 |  | 2 | 0 | [6 empty] | 0 | 1 | 0 | 0 | 1 | 0
50 | 0 | 0 | 1 | 210 | 14730 | НР | Накладные расходы |  |  | 210 | 25 | 3 |  | 2 | 14730 | [6 empty] | 14730 | 1 | 14730 | 14730 | 1 | 14730
50 | 0 | 0 | 1 | 211 | 6941.72 | СмПриб | Сметная прибыль |  |  | 211 | 26 | 3 |  | 2 | 6941.72 | [6 empty] | 6941.72 | 1 | 6941.72 | 6941.72 | 1 | 6941.72
50 | 0 | 0 | 1 | 224 | 51353.82 | Всего | Всего с НР и СП |  |  | 224 | 27 | 3 |  | 2 | 38602.75 | [6 empty] | 51353.82 | 1 | 51353.82 | 38602.75 | 1 | 38602.75
51 | 1 | 4 | 27 |  | Новый раздел | Коллектор "Москва-Сити" ПК222-ПК3 | 0 | [6 empty] | 398164.94 | 343809 | 4223.35 | 1152.75 | 50132.59 | 0 | 136.2471 | 0 | 0 | 45275.44 | 21218.39 | [15 empty] | 0 | 0 | 0 | 466503.18 | 12751.07 | 453752.11 | 0 | 343809 | 343809 | 0 | 343809 | 0 | 0 | 0 | 0 | 0 | [54 empty] | 385413.87 | 331057.93 | 4223.35 | 1152.75 | 50132.59 | 0 | 136.2471 | 0 | 0 | 45275.44 | 21218.39 | [15 empty] | 0 | 0 | 0 | 453752.11 | 0 | 453752.11 | 0 | 331057.93 | 331057.93 | 0 | 331057.93 | 0 | 0 | 0 | 0 | 0 | [53 empty] | 0
50 | 0 | 0 | 1 | 201 | 398164.94 | ПЗ | Прямые затраты |  |  | 201 | 1 | 3 |  | 2 | 385413.87 | [6 empty] | 398164.94 | 1 | 398164.94 | 385413.87 | 1 | 385413.87
50 | 0 | 0 | 1 | 202 | 343809 | СтМатОб | Стоимость материальных ресурсов (всего) |  |  | 202 | 2 | 3 |  | 2 | 331057.93 | [6 empty] | 343809 | 1 | 343809 | 331057.93 | 1 | 331057.93
50 | 0 | 0 | 1 | 222 | 0 | СтМатОбЗак | Стоимость материалов и оборудования заказчика |  |  | 222 | 3 | 3 |  | 2 | 0 | [6 empty] | 0 | 1 | 0 | 0 | 1 | 0
50 | 0 | 0 | 1 | 225 | 343809 | СтМатОбПод | Стоимость материалов и оборудования подрядчика |  |  | 225 | 4 | 3 |  | 2 | 331057.93 | [6 empty] | 343809 | 1 | 343809 | 331057.93 | 1 | 331057.93
50 | 0 | 0 | 1 | 226 | 343809 | СтМат | Стоимость материалов (всего) |  |  | 226 | 5 | 3 |  | 2 | 331057.93 | [6 empty] | 343809 | 1 | 343809 | 331057.93 | 1 | 331057.93
50 | 0 | 0 | 1 | 227 | 0 | СтМатЗак | Стоимость материалов заказчика |  |  | 227 | 6 | 3 |  | 2 | 0 | [6 empty] | 0 | 1 | 0 | 0 | 1 | 0
50 | 0 | 0 | 1 | 228 | 343809 | СтМатПод | Стоимость материалов подрядчика |  |  | 228 | 7 | 3 |  | 2 | 331057.93 | [6 empty] | 343809 | 1 | 343809 | 331057.93 | 1 | 331057.93
50 | 0 | 0 | 1 | 216 | 0 | Оборуд | Стоимость оборудования (всего) |  |  | 216 | 8 | 3 |  | 2 | 0 | [6 empty] | 0 | 1 | 0 | 0 | 1 | 0
50 | 0 | 0 | 1 | 223 | 0 | ОборудЗак | Стоимость оборудования заказчика |  |  | 223 | 9 | 3 |  | 2 | 0 | [6 empty] | 0 | 1 | 0 | 0 | 1 | 0
50 | 0 | 0 | 1 | 229 | 0 | ОборудПод | Стоимость оборудования подрядчика |  |  | 229 | 10 | 3 |  | 2 | 0 | [6 empty] | 0 | 1 | 0 | 0 | 1 | 0
50 | 0 | 0 | 1 | 203 | 4223.35 | ЭММ | Эксплуатация машин |  |  | 203 | 11 | 3 |  | 2 | 4223.35 | [6 empty] | 4223.35 | 1 | 4223.35 | 4223.35 | 1 | 4223.35
50 | 0 | 0 | 1 | 231 | 0 | ЭММсНРиСП | Эксплуатация машин по ТСН-2001.16 |  |  | 231 | 12 | 3 |  | 2 | 0 | [6 empty] | 0 | 1 | 0 | 0 | 1 | 0
50 | 0 | 0 | 1 | 204 | 1152.75 | ЗПМ | ЗП машинистов |  |  | 204 | 13 | 3 |  | 2 | 1152.75 | [6 empty] | 1152.75 | 1 | 1152.75 | 1152.75 | 1 | 1152.75
50 | 0 | 0 | 1 | 205 | 50132.59 | ОЗП | Основная ЗП рабочих |  |  | 205 | 14 | 3 |  | 2 | 50132.59 | [6 empty] | 50132.59 | 1 | 50132.59 | 50132.59 | 1 | 50132.59
50 | 0 | 0 | 1 | 232 | 0 | ОЗПсНРиСП | Основная ЗП рабочих по ТСН-2001.16 |  |  | 232 | 15 | 3 |  | 2 | 0 | [6 empty] | 0 | 1 | 0 | 0 | 1 | 0
50 | 0 | 0 | 1 | 214 | 12751.07 | Строит | Строительные работы с НР и СП |  |  | 214 | 16 | 3 |  | 2 | 0 | [6 empty] | 12751.07 | 1 | 12751.07 | 0 | 1 | 0
50 | 0 | 0 | 1 | 215 | 453752.11 | Монтаж | Монтажные работы с НР и СП |  |  | 215 | 17 | 3 |  | 2 | 453752.11 | [6 empty] | 453752.11 | 1 | 453752.11 | 453752.11 | 1 | 453752.11
50 | 0 | 0 | 1 | 217 | 0 | Прочие | Прочие работы с НР и СП |  |  | 217 | 18 | 3 |  | 2 | 0 | [6 empty] | 0 | 1 | 0 | 0 | 1 | 0
50 | 0 | 0 | 1 | 230 | 0 | ПрочиеЗатр | Прочие затраты по ТСН-2001.16 |  |  | 230 | 19 | 3 |  | 2 | 0 | [6 empty] | 0 | 1 | 0 | 0 | 1 | 0
50 | 0 | 0 | 1 | 206 | 0 | ВозврМат | Возврат материалов |  |  | 206 | 20 | 3 |  | 2 | 0 | [6 empty] | 0 | 1 | 0 | 0 | 1 | 0
50 | 0 | 0 | 1 | 207 | 136.2471 | ТрудСтр | Трудозатраты строителей |  |  | 207 | 21 | 3 |  | -1 | 136.2471 | [6 empty] | 136.2471 | 1 | 136.2471 | 136.2471 | 1 | 136.2471
50 | 0 | 0 | 1 | 208 | 0 | ТрудМаш | Трудозатраты машинистов |  |  | 208 | 22 | 3 |  | -1 | 0 | [6 empty] | 0 | 1 | 0 | 0 | 1 | 0
50 | 0 | 0 | 1 | 209 | 0 | ТранспМат | Транспорт материалов |  |  | 209 | 23 | 3 |  | 2 | 0 | [6 empty] | 0 | 1 | 0 | 0 | 1 | 0
50 | 0 | 0 | 1 | 233 | 0 | Перевозка | Перевозка грузов |  |  | 233 | 24 | 3 |  | 2 | 0 | [6 empty] | 0 | 1 | 0 | 0 | 1 | 0
50 | 0 | 0 | 1 | 210 | 45275.44 | НР | Накладные расходы |  |  | 210 | 25 | 3 |  | 2 | 45275.44 | [6 empty] | 45275.44 | 1 | 45275.44 | 45275.44 | 1 | 45275.44
50 | 0 | 0 | 1 | 211 | 21218.39 | СмПриб | Сметная прибыль |  |  | 211 | 26 | 3 |  | 2 | 21218.39 | [6 empty] | 21218.39 | 1 | 21218.39 | 21218.39 | 1 | 21218.39
50 | 0 | 0 | 1 | 224 | 466503.18 | Всего | Всего с НР и СП |  |  | 224 | 27 | 3 |  | 2 | 453752.11 | [6 empty] | 466503.18 | 1 | 466503.18 | 453752.11 | 1 | 453752.11
4 | 1 |  | 206 |  | Новый раздел | Коллектор "Москва-Сити" ПК117 |  | 0 |  | -1 | [7 empty] | 0 | 0 |  | 0 | [53 empty] | 0 | [11 empty] | 0
52 | 1 | 4 | 163 | 0 | Новый раздел | Коллектор "Москва-Сити" ПК117 | [7 empty] | 29682.1 | 12751.07 | 0 | 0 | 16931.03 | 0 | 47.7559 | 0 | 0 | 14730 | 6941.72 | 0 | 0 | 0 | 0 | 0 | 0 | 0 | 0 | 0 | 0 | 0 | 0 | 0 | 0 | 0 | 0 | 0 | 0 | 51353.82 | 12751.07 | 38602.75 | 0 | 12751.07 | 12751.07 | 0 | 12751.07 | 0 | 0 | 0 | 0 | 0 | 0 | 0 | 0 | 0 | 0 | 0 | 0 | 0 | 0 | 0 | 0 | 0 | 0 | 0 | 0 | 0 | 0 | 0 | 0 | 0 | 0 | 0 | 0 | 0 | 0 | 0 | 0 | 0 | 0 | 0 | 0 | 0 | 0 | 0 | 0 | 0 | 0 | 0 | 0 | 0 | 0 | 0 | 0 | 0 | 0 | 0 | 0 | 0 | 0 | 0 | 0 | 0 | 0 | 0 | 16931.03 | 0 | 0 | 0 | 16931.03 | 0 | 47.7559 | 0 | 0 | 14730 | 6941.72 | 0 | 0 | 0 | 0 | 0 | 0 | 0 | 0 | 0 | 0 | 0 | 0 | 0 | 0 | 0 | 0 | 0 | 0 | 38602.75 | 0 | 38602.75 | 0 | 0 | 0 | 0 | 0 | 0 | 0 | 0 | 0 | 0 | 0 | 0 | 0 | 0 | 0 | 0 | 0 | 0 | 0 | 0 | 0 | 0 | 0 | 0 | 0 | 0 | 0 | 0 | 0 | 0 | 0 | 0 | 0 | 0 | 0 | 0 | 0 | 0 | 0 | 0 | 0 | 0 | 0 | 0 | 0 | 0 | 0 | 0 | 0 | 0 | 0 | 0 | 0 | 0 | 0 | 0 | 0 | 0 | 0 | 0 | 0 | 0 | 0 | 0
5 | 1 |  | 176 |  | Новый подраздел | Строительные работы |  | 0 |  | 0 | [7 empty] | 0 | 0 |  | 0 | [53 empty] | 0 | [11 empty] | 0
52 | 1 | 5 | 167 | 0 | Новый подраздел | Строительные работы | [7 empty] | 29682.1 | 12751.07 | 0 | 0 | 16931.03 | 0 | 47.7559 | 0 | 0 | 14730 | 6941.72 | 0 | 0 | 29682.1 | 12751.07 | 0 | 0 | 16931.03 | 0 | 47.7559 | 0 | 0 | 14730 | 6941.72 | 0 | 0 | 0 | 0 | 0 | 51353.82 | 12751.07 | 38602.75 | 0 | 12751.07 | 12751.07 | 0 | 12751.07 | 0 | 0 | 0 | 0 | 0 | 0 | 0 | 0 | 0 | 0 | 0 | 0 | 0 | 0 | 0 | 0 | 0 | 0 | 0 | 0 | 0 | 0 | 0 | 0 | 0 | 0 | 0 | 51353.82 | 12751.07 | 38602.75 | 0 | 12751.07 | 12751.07 | 0 | 12751.07 | 0 | 0 | 0 | 0 | 0 | 0 | 0 | 0 | 0 | 0 | 0 | 0 | 0 | 0 | 0 | 0 | 0 | 0 | 0 | 0 | 0 | 0 | 0 | 0 | 16931.03 | 0 | 0 | 0 | 16931.03 | 0 | 47.7559 | 0 | 0 | 14730 | 6941.72 | 0 | 0 | 16931.03 | 0 | 0 | 0 | 16931.03 | 0 | 47.7559 | 0 | 0 | 14730 | 6941.72 | 0 | 0 | 0 | 0 | 0 | 38602.75 | 0 | 38602.75 | 0 | 0 | 0 | 0 | 0 | 0 | 0 | 0 | 0 | 0 | 0 | 0 | 0 | 0 | 0 | 0 | 0 | 0 | 0 | 0 | 0 | 0 | 0 | 0 | 0 | 0 | 0 | 0 | 0 | 0 | 0 | 0 | 38602.75 | 0 | 38602.75 | 0 | 0 | 0 | 0 | 0 | 0 | 0 | 0 | 0 | 0 | 0 | 0 | 0 | 0 | 0 | 0 | 0 | 0 | 0 | 0 | 0 | 0 | 0 | 0 | 0 | 0 | 0 | 0 | 0
17 | 1 | 63 | 74 | 17 | 3.13-31-1 | Нанесение покрытия вспучивающегося огнезащитного на электрические кабели, проложенные в коллекторах, вручную | 1 м2 покрытия | 13.64 | 0 | 13.64 | 83.546 | 0 | 83.546 | 16931.03 | 0 | 0 | 0 | 16931.03 | 0 | 47.7559 | 0 | 0 | 14730 | 6941.72 |  | 52210627 | 38.896 | 0 | 0 | 0 | 38.896 | 0 | 3.344 | 0 | 0 | 35.36 | 0 | 0 | 0 | 35.36 | 0 | 3.04 | 0 | 0 | 87 | 41 | 1.047 | 1 |  |  | 1 | 30.48 | 1 | 1 |  |  |  |  | 0 | 2 | ТСН-2001.3 Доп. 53, Сб. 13, т. 31, поз. 1 |  |  | 99 | 0 | 3.13-31-1 | 1 | 30 | 0 | 30.48 | 1 | 1 | 1 | 1 | 1 |  | 87 | 41 |  |  |  | 30 | 0 | 0 | 1 | 0 | 0 | 1 | 0 | 0 | Поправка: Гл.6.Прил.2.2.п.2.2.2_06.00.01.02.001 Наименование: При производстве ремонтно-строительных работ в закрытых сооружениях и помещениях (коллекторах, резервуарах, бункерах, камерах и т.п.), верхняя отметка которых находится ниже 3 м от поверхности земли | 0 | 16931.03 | 0 | 0 | 0 | 1241.15 | 0 | 3.5012 | 0 | 0 | 14729.9961 | 6941.7223 |  |  |  | )*1 | )*1,1 | )*1,1 | )*1,1 |  | )*1,1 | )*1,1 |  |  |  | 105 | 77 | 1.047 | 1 |  |  |  | 1013 | 1 м2 покрытия | 1 м2 покрытия | 1 | [6 empty] | 50801949 | 30 | Строительные работы | 0 |  | 1 | 99 | ТСН-2001.3-13. 13-17-6, 13-17-7, 13-18...13-38 | ТСН-2001.3-13-3 |  | Поправка: Гл.6.Прил.2.2.п.2.2.2_06.00.01.02.001 |  | 0 | 35.36 | 0 | 0 | 0 | 35.36 | 3.04 | 0 | 0 | [17 empty] | 0 | 0 | 0 |  |  |  |  | 105 | 77 |  |  |  |  | 0 |  | -851532902 | 2 | 1 | 2 | 0 | 0 | 0 | 38602.75 | 0 | 38602.75 | 0 |  | 0 | 3 | 0 |  | 0 | 1 | 0 | 0 | 0 | 0 |  |  | 0
17 | 1 | 64 | 76 | 17 | 3.13-31-1 | Нанесение покрытия вспучивающегося огнезащитного на электрические кабели, проложенные в коллекторах, вручную | 1 м2 покрытия | 13.64 | 0 | 13.64 | 83.546 | 0 | 83.546 | 16931.03 | 0 | 0 | 0 | 16931.03 | 0 | 47.7559 | 0 | 0 | 14730 | 6941.72 |  | 52210569 | 38.896 | 0 | 0 | 0 | 38.896 | 0 | 3.344 | 0 | 0 | 35.36 | 0 | 0 | 0 | 35.36 | 0 | 3.04 | 0 | 0 | 87 | 41 | 1.047 | 1 |  |  | 1 | 30.48 | 1 | 1 |  |  |  |  | 0 | 2 | ТСН-2001.3 Доп. 53, Сб. 13, т. 31, поз. 1 |  |  | 99 | 0 | 3.13-31-1 | 1 | 30 | 0 | 30.48 | 1 | 1 | 1 | 1 | 1 |  | 87 | 41 |  |  |  | 30 | 0 | 0 | 1 | 0 | 0 | 1 | 0 | 0 | Поправка: Гл.6.Прил.2.2.п.2.2.2_06.00.01.02.001 Наименование: При производстве ремонтно-строительных работ в закрытых сооружениях и помещениях (коллекторах, резервуарах, бункерах, камерах и т.п.), верхняя отметка которых находится ниже 3 м от поверхности земли | 0 | 16931.03 | 0 | 0 | 0 | 1241.15 | 0 | 3.5012 | 0 | 0 | 14729.9961 | 6941.7223 |  |  |  | )*1 | )*1,1 | )*1,1 | )*1,1 |  | )*1,1 | )*1,1 |  |  |  | 105 | 77 | 1.047 | 1 |  |  |  | 1013 | 1 м2 покрытия | 1 м2 покрытия | 1 | [6 empty] | 50801949 | 30 | Строительные работы | 0 |  | 1 | 99 | ТСН-2001.3-13. 13-17-6, 13-17-7, 13-18...13-38 | ТСН-2001.3-13-3 |  | Поправка: Гл.6.Прил.2.2.п.2.2.2_06.00.01.02.001 |  | 0 | 35.36 | 0 | 0 | 0 | 35.36 | 3.04 | 0 | 0 | [17 empty] | 0 | 0 | 0 |  |  |  |  | 105 | 77 |  |  |  |  | 0 |  | -851532902 | 2 | 1 | 2 | 0 | 0 | 0 | 38602.75 | 0 | 38602.75 | 0 |  | 0 | 3 | 0 |  | 0 | 1 | 0 | 0 | 0 | 0 |  |  | 0
17 | 1 |  |  | 18 | УПД № 1299 от 17.12.2024 | Огнезащитный состав для защиты кабелей "СТАБИТЕРМ-225" | кг | 20 | 0 | 20 | 0 | 0 | 0 | 12751.07 | 12751.07 | 0 | 0 | 0 | 0 | 0 | 0 | 0 | 0 | 0 |  | 52210627 | 66.62 | 66.62 | 0 | 0 | 0 | 0 | 0 | 0 | 0 | 66.62 | 66.62 | 0 | 0 | 0 | 0 | 0 | 0 | 0 | 0 | 0 | 1 | 1 |  |  | 1 | 1 | 1 | 9.57 |  |  |  |  | 3 | 1 |  |  |  | 400002 | 0 |  | 0 | 202 | 0 | 1 | 1 | 1 | 1 | 1 | 1 |  | 0 | 0 |  |  |  | 30 | 0 | 0 | 3 | 0 | 0 | 1 | 0 | 0 |  | 0 | 12751.07 | 637.55 | 0 | 0 | 0 | 0 | 0 | 0 | 0 | 0 | 0 | [13 empty] | 0 | 0 | 1 | 1 |  |  |  | 1009 | кг | кг | 1 | [6 empty] | 50803817 | 202 | Материалы | 0 |  | 1 | 400002 | Материалы, изделия и конструкции | Материалы |  |  |  | 0 | 66.62 | 66.62 | 0 | 0 | 0 | 0 | 0 | 0 | 5 |  |  | 0 | 18 |  | 625 | [10 empty] | 0 | 0 | 0 |  |  |  |  | 0 | 0 |  | [625 / 9,57] + 2% Заг.скл |  |  | 0 |  | 632637606 | 2 | 3 | 5 | 0 | 0 | 0 | 12751.07 | 12751.07 | 0 | 0 |  | 1 | 1 | 0 |  | 0 | 1 | 0 | 0 | 0 | 0 | 0 | 2 | 0
17 | 1 |  |  | 18 | УПД № 1299 от 17.12.2024 | Огнезащитный состав для защиты кабелей "СТАБИТЕРМ-225" | кг | 20 | 0 | 20 | 0 | 0 | 0 | 0 | 0 | 0 | 0 | 0 | 0 | 0 | 0 | 0 | 0 | 0 |  | 52210569 | 0 | 0 | 0 | 0 | 0 | 0 | 0 | 0 | 0 | 0 | 0 | 0 | 0 | 0 | 0 | 0 | 0 | 0 | 0 | 0 | 1 | 1 |  |  | 1 | 1 | 1 | 9.57 |  |  |  |  | 3 | 1 |  |  |  | 400002 | 0 |  | 0 | 202 | 0 | 1 | 1 | 1 | 1 | 1 | 1 |  | 0 | 0 |  |  |  | 30 | 0 | 0 | 3 | 0 | 0 | 1 | 0 | 0 |  | 0 | 0 | 0 | 0 | 0 | 0 | 0 | 0 | 0 | 0 | 0 | 0 | [13 empty] | 0 | 0 | 1 | 1 |  |  |  | 1009 | кг | кг | 1 | [6 empty] | 50803817 | 202 | Материалы | 0 |  | 1 | 400002 | Материалы, изделия и конструкции | Материалы |  |  |  | 0 | 0 | 0 | 0 | 0 | 0 | 0 | 0 | 0 | [17 empty] | 0 | 0 | 0 |  |  |  |  | 0 | 0 |  |  |  |  | 0 |  | 632637606 | 2 | 0 | 5 | 0 | 0 | 0 | 0 | 0 | 0 | 0 |  | 0 | 3 | 0 |  | 0 | 1 | 0 | 0 | 0 | 0 |  |  | 0
51 | 1 | 5 | 167 |  | Новый подраздел | Строительные работы | 0 | [6 empty] | 29682.1 | 12751.07 | 0 | 0 | 16931.03 | 0 | 47.7559 | 0 | 0 | 14730 | 6941.72 |  |  | 29682.1 | 12751.07 | 0 | 0 | 16931.03 | 0 | 47.7559 | 0 | 0 | 14730 | 6941.72 |  |  | 0 | 0 | 0 | 51353.82 | 12751.07 | 38602.75 | 0 | 12751.07 | 12751.07 | 0 | 12751.07 | 0 | 0 | 0 | 0 | 0 | [19 empty] | 0 | 0 | 0 | 51353.82 | 12751.07 | 38602.75 | 0 | 12751.07 | 12751.07 | 0 | 12751.07 | 0 | 0 | 0 | 0 | 0 | [19 empty] | 16931.03 | 0 | 0 | 0 | 16931.03 | 0 | 47.7559 | 0 | 0 | 14730 | 6941.72 |  |  | 16931.03 | 0 | 0 | 0 | 16931.03 | 0 | 47.7559 | 0 | 0 | 14730 | 6941.72 |  |  | 0 | 0 | 0 | 38602.75 | 0 | 38602.75 | 0 | 0 | 0 | 0 | 0 | 0 | 0 | 0 | 0 | 0 | [19 empty] | 0 | 0 | 0 | 38602.75 | 0 | 38602.75 | 0 | 0 | 0 | 0 | 0 | 0 | 0 | 0 | 0 | 0 | [18 empty] | 0
50 | 0 | 0 | 1 | 201 | 29682.1 | ПЗ | Прямые затраты |  |  | 201 | 1 | 3 |  | 2 | 16931.03 | [6 empty] | 29682.1 | 1 | 29682.1 | 16931.03 | 1 | 16931.03
50 | 0 | 0 | 1 | 202 | 12751.07 | СтМатОб | Стоимость материальных ресурсов (всего) |  |  | 202 | 2 | 3 |  | 2 | 0 | [6 empty] | 12751.07 | 1 | 12751.07 | 0 | 1 | 0
50 | 0 | 0 | 1 | 222 | 0 | СтМатОбЗак | Стоимость материалов и оборудования заказчика |  |  | 222 | 3 | 3 |  | 2 | 0 | [6 empty] | 0 | 1 | 0 | 0 | 1 | 0
50 | 0 | 0 | 1 | 225 | 12751.07 | СтМатОбПод | Стоимость материалов и оборудования подрядчика |  |  | 225 | 4 | 3 |  | 2 | 0 | [6 empty] | 12751.07 | 1 | 12751.07 | 0 | 1 | 0
50 | 0 | 0 | 1 | 226 | 12751.07 | СтМат | Стоимость материалов (всего) |  |  | 226 | 5 | 3 |  | 2 | 0 | [6 empty] | 12751.07 | 1 | 12751.07 | 0 | 1 | 0
50 | 0 | 0 | 1 | 227 | 0 | СтМатЗак | Стоимость материалов заказчика |  |  | 227 | 6 | 3 |  | 2 | 0 | [6 empty] | 0 | 1 | 0 | 0 | 1 | 0
50 | 0 | 0 | 1 | 228 | 12751.07 | СтМатПод | Стоимость материалов подрядчика |  |  | 228 | 7 | 3 |  | 2 | 0 | [6 empty] | 12751.07 | 1 | 12751.07 | 0 | 1 | 0
50 | 0 | 0 | 1 | 216 | 0 | Оборуд | Стоимость оборудования (всего) |  |  | 216 | 8 | 3 |  | 2 | 0 | [6 empty] | 0 | 1 | 0 | 0 | 1 | 0
50 | 0 | 0 | 1 | 223 | 0 | ОборудЗак | Стоимость оборудования заказчика |  |  | 223 | 9 | 3 |  | 2 | 0 | [6 empty] | 0 | 1 | 0 | 0 | 1 | 0
50 | 0 | 0 | 1 | 229 | 0 | ОборудПод | Стоимость оборудования подрядчика |  |  | 229 | 10 | 3 |  | 2 | 0 | [6 empty] | 0 | 1 | 0 | 0 | 1 | 0
50 | 0 | 0 | 1 | 203 | 0 | ЭММ | Эксплуатация машин |  |  | 203 | 11 | 3 |  | 2 | 0 | [6 empty] | 0 | 1 | 0 | 0 | 1 | 0
50 | 0 | 0 | 1 | 231 | 0 | ЭММсНРиСП | Эксплуатация машин по ТСН-2001.16 |  |  | 231 | 12 | 3 |  | 2 | 0 | [6 empty] | 0 | 1 | 0 | 0 | 1 | 0
50 | 0 | 0 | 1 | 204 | 0 | ЗПМ | ЗП машинистов |  |  | 204 | 13 | 3 |  | 2 | 0 | [6 empty] | 0 | 1 | 0 | 0 | 1 | 0
50 | 0 | 0 | 1 | 205 | 16931.03 | ОЗП | Основная ЗП рабочих |  |  | 205 | 14 | 3 |  | 2 | 16931.03 | [6 empty] | 16931.03 | 1 | 16931.03 | 16931.03 | 1 | 16931.03
50 | 0 | 0 | 1 | 232 | 0 | ОЗПсНРиСП | Основная ЗП рабочих по ТСН-2001.16 |  |  | 232 | 15 | 3 |  | 2 | 0 | [6 empty] | 0 | 1 | 0 | 0 | 1 | 0
50 | 0 | 0 | 1 | 214 | 12751.07 | Строит | Строительные работы с НР и СП |  |  | 214 | 16 | 3 |  | 2 | 0 | [6 empty] | 12751.07 | 1 | 12751.07 | 0 | 1 | 0
50 | 0 | 0 | 1 | 215 | 38602.75 | Монтаж | Монтажные работы с НР и СП |  |  | 215 | 17 | 3 |  | 2 | 38602.75 | [6 empty] | 38602.75 | 1 | 38602.75 | 38602.75 | 1 | 38602.75
50 | 0 | 0 | 1 | 217 | 0 | Прочие | Прочие работы с НР и СП |  |  | 217 | 18 | 3 |  | 2 | 0 | [6 empty] | 0 | 1 | 0 | 0 | 1 | 0
50 | 0 | 0 | 1 | 230 | 0 | ПрочиеЗатр | Прочие затраты по ТСН-2001.16 |  |  | 230 | 19 | 3 |  | 2 | 0 | [6 empty] | 0 | 1 | 0 | 0 | 1 | 0
50 | 0 | 0 | 1 | 206 | 0 | ВозврМат | Возврат материалов |  |  | 206 | 20 | 3 |  | 2 | 0 | [6 empty] | 0 | 1 | 0 | 0 | 1 | 0
50 | 0 | 0 | 1 | 207 | 47.7559 | ТрудСтр | Трудозатраты строителей |  |  | 207 | 21 | 3 |  | -1 | 47.7559 | [6 empty] | 47.7559 | 1 | 47.7559 | 47.7559 | 1 | 47.7559
50 | 0 | 0 | 1 | 208 | 0 | ТрудМаш | Трудозатраты машинистов |  |  | 208 | 22 | 3 |  | -1 | 0 | [6 empty] | 0 | 1 | 0 | 0 | 1 | 0
50 | 0 | 0 | 1 | 209 | 0 | ТранспМат | Транспорт материалов |  |  | 209 | 23 | 3 |  | 2 | 0 | [6 empty] | 0 | 1 | 0 | 0 | 1 | 0
50 | 0 | 0 | 1 | 233 | 0 | Перевозка | Перевозка грузов |  |  | 233 | 24 | 3 |  | 2 | 0 | [6 empty] | 0 | 1 | 0 | 0 | 1 | 0
50 | 0 | 0 | 1 | 210 | 14730 | НР | Накладные расходы |  |  | 210 | 25 | 3 |  | 2 | 14730 | [6 empty] | 14730 | 1 | 14730 | 14730 | 1 | 14730
50 | 0 | 0 | 1 | 211 | 6941.72 | СмПриб | Сметная прибыль |  |  | 211 | 26 | 3 |  | 2 | 6941.72 | [6 empty] | 6941.72 | 1 | 6941.72 | 6941.72 | 1 | 6941.72
50 | 0 | 0 | 1 | 224 | 51353.82 | Всего | Всего с НР и СП |  |  | 224 | 27 | 3 |  | 2 | 38602.75 | [6 empty] | 51353.82 | 1 | 51353.82 | 38602.75 | 1 | 38602.75
51 | 1 | 4 | 163 |  | Новый раздел | Коллектор "Москва-Сити" ПК117 | 0 | [6 empty] | 29682.1 | 12751.07 | 0 | 0 | 16931.03 | 0 | 47.7559 | 0 | 0 | 14730 | 6941.72 | [15 empty] | 0 | 0 | 0 | 51353.82 | 12751.07 | 38602.75 | 0 | 12751.07 | 12751.07 | 0 | 12751.07 | 0 | 0 | 0 | 0 | 0 | [54 empty] | 16931.03 | 0 | 0 | 0 | 16931.03 | 0 | 47.7559 | 0 | 0 | 14730 | 6941.72 | [15 empty] | 0 | 0 | 0 | 38602.75 | 0 | 38602.75 | 0 | 0 | 0 | 0 | 0 | 0 | 0 | 0 | 0 | 0 | [53 empty] | 0
50 | 0 | 0 | 1 | 201 | 29682.1 | ПЗ | Прямые затраты |  |  | 201 | 1 | 3 |  | 2 | 16931.03 | [6 empty] | 29682.1 | 1 | 29682.1 | 16931.03 | 1 | 16931.03
50 | 0 | 0 | 1 | 202 | 12751.07 | СтМатОб | Стоимость материальных ресурсов (всего) |  |  | 202 | 2 | 3 |  | 2 | 0 | [6 empty] | 12751.07 | 1 | 12751.07 | 0 | 1 | 0
50 | 0 | 0 | 1 | 222 | 0 | СтМатОбЗак | Стоимость материалов и оборудования заказчика |  |  | 222 | 3 | 3 |  | 2 | 0 | [6 empty] | 0 | 1 | 0 | 0 | 1 | 0
50 | 0 | 0 | 1 | 225 | 12751.07 | СтМатОбПод | Стоимость материалов и оборудования подрядчика |  |  | 225 | 4 | 3 |  | 2 | 0 | [6 empty] | 12751.07 | 1 | 12751.07 | 0 | 1 | 0
50 | 0 | 0 | 1 | 226 | 12751.07 | СтМат | Стоимость материалов (всего) |  |  | 226 | 5 | 3 |  | 2 | 0 | [6 empty] | 12751.07 | 1 | 12751.07 | 0 | 1 | 0
50 | 0 | 0 | 1 | 227 | 0 | СтМатЗак | Стоимость материалов заказчика |  |  | 227 | 6 | 3 |  | 2 | 0 | [6 empty] | 0 | 1 | 0 | 0 | 1 | 0
50 | 0 | 0 | 1 | 228 | 12751.07 | СтМатПод | Стоимость материалов подрядчика |  |  | 228 | 7 | 3 |  | 2 | 0 | [6 empty] | 12751.07 | 1 | 12751.07 | 0 | 1 | 0
50 | 0 | 0 | 1 | 216 | 0 | Оборуд | Стоимость оборудования (всего) |  |  | 216 | 8 | 3 |  | 2 | 0 | [6 empty] | 0 | 1 | 0 | 0 | 1 | 0
50 | 0 | 0 | 1 | 223 | 0 | ОборудЗак | Стоимость оборудования заказчика |  |  | 223 | 9 | 3 |  | 2 | 0 | [6 empty] | 0 | 1 | 0 | 0 | 1 | 0
50 | 0 | 0 | 1 | 229 | 0 | ОборудПод | Стоимость оборудования подрядчика |  |  | 229 | 10 | 3 |  | 2 | 0 | [6 empty] | 0 | 1 | 0 | 0 | 1 | 0
50 | 0 | 0 | 1 | 203 | 0 | ЭММ | Эксплуатация машин |  |  | 203 | 11 | 3 |  | 2 | 0 | [6 empty] | 0 | 1 | 0 | 0 | 1 | 0
50 | 0 | 0 | 1 | 231 | 0 | ЭММсНРиСП | Эксплуатация машин по ТСН-2001.16 |  |  | 231 | 12 | 3 |  | 2 | 0 | [6 empty] | 0 | 1 | 0 | 0 | 1 | 0
50 | 0 | 0 | 1 | 204 | 0 | ЗПМ | ЗП машинистов |  |  | 204 | 13 | 3 |  | 2 | 0 | [6 empty] | 0 | 1 | 0 | 0 | 1 | 0
50 | 0 | 0 | 1 | 205 | 16931.03 | ОЗП | Основная ЗП рабочих |  |  | 205 | 14 | 3 |  | 2 | 16931.03 | [6 empty] | 16931.03 | 1 | 16931.03 | 16931.03 | 1 | 16931.03
50 | 0 | 0 | 1 | 232 | 0 | ОЗПсНРиСП | Основная ЗП рабочих по ТСН-2001.16 |  |  | 232 | 15 | 3 |  | 2 | 0 | [6 empty] | 0 | 1 | 0 | 0 | 1 | 0
50 | 0 | 0 | 1 | 214 | 12751.07 | Строит | Строительные работы с НР и СП |  |  | 214 | 16 | 3 |  | 2 | 0 | [6 empty] | 12751.07 | 1 | 12751.07 | 0 | 1 | 0
50 | 0 | 0 | 1 | 215 | 38602.75 | Монтаж | Монтажные работы с НР и СП |  |  | 215 | 17 | 3 |  | 2 | 38602.75 | [6 empty] | 38602.75 | 1 | 38602.75 | 38602.75 | 1 | 38602.75
50 | 0 | 0 | 1 | 217 | 0 | Прочие | Прочие работы с НР и СП |  |  | 217 | 18 | 3 |  | 2 | 0 | [6 empty] | 0 | 1 | 0 | 0 | 1 | 0
50 | 0 | 0 | 1 | 230 | 0 | ПрочиеЗатр | Прочие затраты по ТСН-2001.16 |  |  | 230 | 19 | 3 |  | 2 | 0 | [6 empty] | 0 | 1 | 0 | 0 | 1 | 0
50 | 0 | 0 | 1 | 206 | 0 | ВозврМат | Возврат материалов |  |  | 206 | 20 | 3 |  | 2 | 0 | [6 empty] | 0 | 1 | 0 | 0 | 1 | 0
50 | 0 | 0 | 1 | 207 | 47.7559 | ТрудСтр | Трудозатраты строителей |  |  | 207 | 21 | 3 |  | -1 | 47.7559 | [6 empty] | 47.7559 | 1 | 47.7559 | 47.7559 | 1 | 47.7559
50 | 0 | 0 | 1 | 208 | 0 | ТрудМаш | Трудозатраты машинистов |  |  | 208 | 22 | 3 |  | -1 | 0 | [6 empty] | 0 | 1 | 0 | 0 | 1 | 0
50 | 0 | 0 | 1 | 209 | 0 | ТранспМат | Транспорт материалов |  |  | 209 | 23 | 3 |  | 2 | 0 | [6 empty] | 0 | 1 | 0 | 0 | 1 | 0
50 | 0 | 0 | 1 | 233 | 0 | Перевозка | Перевозка грузов |  |  | 233 | 24 | 3 |  | 2 | 0 | [6 empty] | 0 | 1 | 0 | 0 | 1 | 0
50 | 0 | 0 | 1 | 210 | 14730 | НР | Накладные расходы |  |  | 210 | 25 | 3 |  | 2 | 14730 | [6 empty] | 14730 | 1 | 14730 | 14730 | 1 | 14730
50 | 0 | 0 | 1 | 211 | 6941.72 | СмПриб | Сметная прибыль |  |  | 211 | 26 | 3 |  | 2 | 6941.72 | [6 empty] | 6941.72 | 1 | 6941.72 | 6941.72 | 1 | 6941.72
50 | 0 | 0 | 1 | 224 | 51353.82 | Всего | Всего с НР и СП |  |  | 224 | 27 | 3 |  | 2 | 38602.75 | [6 empty] | 51353.82 | 1 | 51353.82 | 38602.75 | 1 | 38602.75
4 | 1 |  | 301 |  | Новый раздел | Коллектор "Москва-Сити" (кабельный) ПК3-ПК26 |  | 0 |  | -1 | [7 empty] | 0 | 0 |  | 0 | [53 empty] | 0 | [11 empty] | 0
52 | 1 | 4 | 236 | 0 | Новый раздел | Коллектор "Москва-Сити" (кабельный) ПК3-ПК26 | [7 empty] | 2690684.71 | 2518582 | 19421.38 | 5314.18 | 152681.33 | 0 | 407.9818 | 0 | 0 | 140466.83 | 65652.98 | 0 | 0 | 0 | 0 | 0 | 0 | 0 | 0 | 0 | 0 | 0 | 0 | 0 | 0 | 0 | 0 | 0 | 0 | 2905307.2 | 26908.88 | 2878398.32 | 0 | 2518582 | 2518582 | 0 | 2518582 | 0 | 0 | 0 | 0 | 0 | 0 | 0 | 0 | 0 | 0 | 0 | 0 | 0 | 0 | 0 | 0 | 0 | 0 | 0 | 0 | 0 | 0 | 0 | 0 | 0 | 0 | 0 | 0 | 0 | 0 | 0 | 0 | 0 | 0 | 0 | 0 | 0 | 0 | 0 | 0 | 0 | 0 | 0 | 0 | 0 | 0 | 0 | 0 | 0 | 0 | 0 | 0 | 0 | 0 | 0 | 0 | 0 | 0 | 0 | 2690684.71 | 2518582 | 19421.38 | 5314.18 | 152681.33 | 0 | 407.9818 | 0 | 0 | 140466.83 | 65652.98 | 0 | 0 | 0 | 0 | 0 | 0 | 0 | 0 | 0 | 0 | 0 | 0 | 0 | 0 | 0 | 0 | 0 | 0 | 2905307.2 | 26908.88 | 2878398.32 | 0 | 2518582 | 2518582 | 0 | 2518582 | 0 | 0 | 0 | 0 | 0 | 0 | 0 | 0 | 0 | 0 | 0 | 0 | 0 | 0 | 0 | 0 | 0 | 0 | 0 | 0 | 0 | 0 | 0 | 0 | 0 | 0 | 0 | 0 | 0 | 0 | 0 | 0 | 0 | 0 | 0 | 0 | 0 | 0 | 0 | 0 | 0 | 0 | 0 | 0 | 0 | 0 | 0 | 0 | 0 | 0 | 0 | 0 | 0 | 0 | 0 | 0 | 0 | 0 | 0
5 | 1 |  | 271 |  | Новый подраздел | Монтажные работы |  | 0 |  | 0 | [7 empty] | 0 | 0 |  | 0 | [53 empty] | 0 | [11 empty] | 0
52 | 1 | 5 | 240 | 0 | Новый подраздел | Монтажные работы | [7 empty] | 2690684.71 | 2518582 | 19421.38 | 5314.18 | 152681.33 | 0 | 407.9818 | 0 | 0 | 140466.83 | 65652.98 | 0 | 0 | 2690684.71 | 2518582 | 19421.38 | 5314.18 | 152681.33 | 0 | 407.9818 | 0 | 0 | 140466.83 | 65652.98 | 0 | 0 | 0 | 0 | 0 | 2905307.2 | 26908.88 | 2878398.32 | 0 | 2518582 | 2518582 | 0 | 2518582 | 0 | 0 | 0 | 0 | 0 | 0 | 0 | 0 | 0 | 0 | 0 | 0 | 0 | 0 | 0 | 0 | 0 | 0 | 0 | 0 | 0 | 0 | 0 | 0 | 0 | 0 | 0 | 2905307.2 | 26908.88 | 2878398.32 | 0 | 2518582 | 2518582 | 0 | 2518582 | 0 | 0 | 0 | 0 | 0 | 0 | 0 | 0 | 0 | 0 | 0 | 0 | 0 | 0 | 0 | 0 | 0 | 0 | 0 | 0 | 0 | 0 | 0 | 0 | 2690684.71 | 2518582 | 19421.38 | 5314.18 | 152681.33 | 0 | 407.9818 | 0 | 0 | 140466.83 | 65652.98 | 0 | 0 | 2690684.71 | 2518582 | 19421.38 | 5314.18 | 152681.33 | 0 | 407.9818 | 0 | 0 | 140466.83 | 65652.98 | 0 | 0 | 0 | 0 | 0 | 2905307.2 | 26908.88 | 2878398.32 | 0 | 2518582 | 2518582 | 0 | 2518582 | 0 | 0 | 0 | 0 | 0 | 0 | 0 | 0 | 0 | 0 | 0 | 0 | 0 | 0 | 0 | 0 | 0 | 0 | 0 | 0 | 0 | 0 | 0 | 0 | 0 | 0 | 0 | 2905307.2 | 26908.88 | 2878398.32 | 0 | 2518582 | 2518582 | 0 | 2518582 | 0 | 0 | 0 | 0 | 0 | 0 | 0 | 0 | 0 | 0 | 0 | 0 | 0 | 0 | 0 | 0 | 0 | 0 | 0 | 0 | 0 | 0 | 0 | 0
17 | 1 | 78 | 91 | 19 | 4.8-309-1 | Прокладка одножильного кабеля с изоляцией из сшитого полиэтилена напряжением до 35 кВ с укладкой в треугольник по установленным конструкциям (2КЛ х 245 м) - ПК3-ПК26 | 100 м | 4.9 | 0 | 4.9 | 4.9 | 0 | 4.9 | 157887.76 | 5329.46 | 16967.41 | 4638.14 | 135590.89 | 0 | 366.5004 | 0 | 0 | 124743.62 | 58304.08 |  | 52210627 | 1353.2944 | 188.5 | 297.6864 | 29.6604 | 867.108 | 0 | 71.4384 | 0 | 0 | 1070.92 | 188.5 | 225.52 | 22.47 | 656.9 | 0 | 54.12 | 0 | 0 | 92 | 43 | 1.047 | 1 |  |  | 1 | 30.48 | 11.11 | 5.77 |  |  |  |  | 0 | 2 | ТСН-2001.4 Доп. 69, Сб. 8, т. 309, поз. 1 |  |  | 1726 | 0 | 4.8-309-1 | 1 | 40 | 0 | 30.48 | 1 | 1 | 1 | 1 | 1 |  | 92 | 43 |  |  |  | 30 | 0 | 0 | 15 | 0 | 0 | 0 | 0 | 0 | Поправка: 6. прил.2. п.3 Наименование: При выполнении работ в охранной зоне воздушных линий электропередач, в местах прохода коммуникаций и предметов, находящихся под напряжением (в случаях, когда полное снятие напряжения по производственным условиям невозможно), если это связано с ограничением действий рабочих специальными требованиями техники безопасности Поправка: 6. прил.2. п.5 Наименование: Производство ремонтно-строительных работ в закрытых сооружениях и помещениях (коллекторах, резервуарах, бункерах, камерах и т.п.) верхняя отметка которых находится ниже 3 м от поверхности земли | 0 | 157887.76 | 1087.65 | 3462.76 | 946.4 | 27671.57 | 0 | 74.796 | 0 | 0 | 124743.6188 | 58304.0827 |  |  |  |  | )*1,2)*1,1 | )*1,2)*1,1 | )*1,2)*1,1 |  | )*1,2)*1,1 | )*1,2)*1,1 |  |  |  | 112 | 70 | 1.047 | 1 |  |  |  | 1003 | 100 м | 100 м | 100 | [6 empty] | 50803576 | 40 | Монтаж оборудования | 0 |  | 2 | 1726 | ТСН-2001.4-8. 8-301…8-309 (доп. 30) | ТСН-2001.4-8-34 |  | Поправка: 6. прил.2. п.3 Поправка: 6. прил.2. п.5 |  | 0 | 1070.92 | 188.5 | 225.52 | 22.47 | 656.9 | 54.12 | 0 | 0 | [17 empty] | 0 | 0 | 0 |  |  |  |  | 112 | 70 |  |  |  |  | 0 |  | -195085190 | 2 | 1 | 2 | 0 | 7421.02 | 0 | 348356.48 | 0 | 348356.48 | 0 |  | 0 | 3 | 0 |  | 0 | 1 | 0 | 0 | 0 | 0 |  |  | 0
17 | 1 | 92 | 106 | 19 | 4.8-309-1 | Прокладка одножильного кабеля с изоляцией из сшитого полиэтилена напряжением до 35 кВ с укладкой в треугольник по установленным конструкциям (2КЛ х 245 м) - ПК3-ПК26 | 100 м | 4.9 | 0 | 4.9 | 4.9 | 0 | 4.9 | 157887.76 | 5329.46 | 16967.41 | 4638.14 | 135590.89 | 0 | 366.5004 | 0 | 0 | 124743.62 | 58304.08 |  | 52210569 | 1353.2944 | 188.5 | 297.6864 | 29.6604 | 867.108 | 0 | 71.4384 | 0 | 0 | 1070.92 | 188.5 | 225.52 | 22.47 | 656.9 | 0 | 54.12 | 0 | 0 | 92 | 43 | 1.047 | 1 |  |  | 1 | 30.48 | 11.11 | 5.77 |  |  |  |  | 0 | 2 | ТСН-2001.4 Доп. 69, Сб. 8, т. 309, поз. 1 |  |  | 1726 | 0 | 4.8-309-1 | 1 | 40 | 0 | 30.48 | 1 | 1 | 1 | 1 | 1 |  | 92 | 43 |  |  |  | 30 | 0 | 0 | 15 | 0 | 0 | 0 | 0 | 0 | Поправка: 6. прил.2. п.3 Наименование: При выполнении работ в охранной зоне воздушных линий электропередач, в местах прохода коммуникаций и предметов, находящихся под напряжением (в случаях, когда полное снятие напряжения по производственным условиям невозможно), если это связано с ограничением действий рабочих специальными требованиями техники безопасности Поправка: 6. прил.2. п.5 Наименование: Производство ремонтно-строительных работ в закрытых сооружениях и помещениях (коллекторах, резервуарах, бункерах, камерах и т.п.) верхняя отметка которых находится ниже 3 м от поверхности земли | 0 | 157887.76 | 1087.65 | 3462.76 | 946.4 | 27671.57 | 0 | 74.796 | 0 | 0 | 124743.6188 | 58304.0827 |  |  |  |  | )*1,2)*1,1 | )*1,2)*1,1 | )*1,2)*1,1 |  | )*1,2)*1,1 | )*1,2)*1,1 |  |  |  | 112 | 70 | 1.047 | 1 |  |  |  | 1003 | 100 м | 100 м | 100 | [6 empty] | 50803576 | 40 | Монтаж оборудования | 0 |  | 2 | 1726 | ТСН-2001.4-8. 8-301…8-309 (доп. 30) | ТСН-2001.4-8-34 |  | Поправка: 6. прил.2. п.3 Поправка: 6. прил.2. п.5 |  | 0 | 1070.92 | 188.5 | 225.52 | 22.47 | 656.9 | 54.12 | 0 | 0 | [17 empty] | 0 | 0 | 0 |  |  |  |  | 112 | 70 |  |  |  |  | 0 |  | -195085190 | 2 | 1 | 2 | 0 | 7421.02 | 0 | 348356.48 | 0 | 348356.48 | 0 |  | 0 | 3 | 0 |  | 0 | 1 | 0 | 0 | 0 | 0 |  |  | 0
17 | 1 |  |  | 20 | 1.23-7-657 | Кабель силовой с изоляцией из сшитого полиэтилена, с медным экраном, оболочка из ПВХ пластиката пониженной горючести, марка АПвВнг(А), напряжение 20000 В, число жил и сечение 1х240/50 мм2 | км | 1.499 | 0 | 1.499 | 1.499 | 0 | 1.499 | 2410410.74 | 2410410.74 | 0 | 0 | 0 | 0 | 0 | 0 | 0 | 0 | 0 |  | 52210627 | 113001.58 | 113001.58 | 0 | 0 | 0 | 0 | 0 | 0 | 0 | 113001.58 | 113001.58 | 0 | 0 | 0 | 0 | 0 | 0 | 0 | 0 | 0 | 1 | 1 |  |  | 1 | 1 | 1 | 14.23 |  |  |  |  | 3 | 2 | ТСН-2001.1 Доп. 67, Р. 23, о. 7, поз. 657 |  |  | 1618 | 0 | 1.23-7-657 | 1 | 201 | 0 | 1 | 1 | 1 | 1 | 1 | 1 |  | 0 | 0 |  |  |  | 30 | 0 | 0 | 16 | 0 | 0 | 0 | 0 | 0 |  | 0 | 2410410.74 | 1608012.48 | 0 | 0 | 0 | 0 | 0 | 0 | 0 | 0 | 0 | [13 empty] | 0 | 0 | 1 | 1 |  |  |  | 1003 | км | км | 1000 | [6 empty] | 50803468 | 201 | Материалы монтажные | 0 |  | 2 | 1618 | ТСН-2001.1 Материалы монтажные | ТСН-2001.1-2 |  |  |  | 0 | 113001.58 | 113001.58 | 0 | 0 | 0 | 0 | 0 | 0 | [17 empty] | 0 | 0 | 0 |  |  |  |  | 0 | 0 |  |  |  |  | 0 |  | -484998657 | 2 | 1 | 2 | 0 | 0 | 0 | 2410410.74 | 0 | 2410410.74 | 0 |  | 0 | 3 | 0 |  | 0 | 1 | 0 | 0 | 0 | 0 |  |  | 0
17 | 1 |  |  | 20 | 1.23-7-657 | Кабель силовой с изоляцией из сшитого полиэтилена, с медным экраном, оболочка из ПВХ пластиката пониженной горючести, марка АПвВнг(А), напряжение 20000 В, число жил и сечение 1х240/50 мм2 | км | 1.499 | 0 | 1.499 | 1.499 | 0 | 1.499 | 2410410.74 | 2410410.74 | 0 | 0 | 0 | 0 | 0 | 0 | 0 | 0 | 0 |  | 52210569 | 113001.58 | 113001.58 | 0 | 0 | 0 | 0 | 0 | 0 | 0 | 113001.58 | 113001.58 | 0 | 0 | 0 | 0 | 0 | 0 | 0 | 0 | 0 | 1 | 1 |  |  | 1 | 1 | 1 | 14.23 |  |  |  |  | 3 | 2 | ТСН-2001.1 Доп. 67, Р. 23, о. 7, поз. 657 |  |  | 1618 | 0 | 1.23-7-657 | 1 | 201 | 0 | 1 | 1 | 1 | 1 | 1 | 1 |  | 0 | 0 |  |  |  | 30 | 0 | 0 | 16 | 0 | 0 | 0 | 0 | 0 |  | 0 | 2410410.74 | 1608012.48 | 0 | 0 | 0 | 0 | 0 | 0 | 0 | 0 | 0 | [13 empty] | 0 | 0 | 1 | 1 |  |  |  | 1003 | км | км | 1000 | [6 empty] | 50803468 | 201 | Материалы монтажные | 0 |  | 2 | 1618 | ТСН-2001.1 Материалы монтажные | ТСН-2001.1-2 |  |  |  | 0 | 113001.58 | 113001.58 | 0 | 0 | 0 | 0 | 0 | 0 | [17 empty] | 0 | 0 | 0 |  |  |  |  | 0 | 0 |  |  |  |  | 0 |  | -484998657 | 2 | 1 | 2 | 0 | 0 | 0 | 2410410.74 | 0 | 2410410.74 | 0 |  | 0 | 3 | 0 |  | 0 | 1 | 0 | 0 | 0 | 0 |  |  | 0
17 | 1 |  |  | 21 | 1.7-6-32 | Хомут соединительный с резиновым уплотнителем, диаметр 300 мм | шт. | 70 | 0 | 70 | 70 | 0 | 70 | 26908.88 | 26908.88 | 0 | 0 | 0 | 0 | 0 | 0 | 0 | 0 | 0 |  | 52210627 | 150.75 | 150.75 | 0 | 0 | 0 | 0 | 0 | 0 | 0 | 150.75 | 150.75 | 0 | 0 | 0 | 0 | 0 | 0 | 0 | 0 | 0 | 1 | 1 |  |  | 1 | 1 | 1 | 2.55 |  |  |  |  | 3 | 1 | ТСН-2001.1. Доп. 1-42. Р. 7, о. 6, поз. 32 |  |  | 1617 | 0 | 1.7-6-32 | 1 | 200 | 0 | 1 | 1 | 1 | 1 | 1 | 1 |  | 0 | 0 |  |  |  | 30 | 0 | 0 | 17 | 0 | 0 | 0 | 0 | 0 |  | 0 | 26908.88 | 384.41 | 0 | 0 | 0 | 0 | 0 | 0 | 0 | 0 | 0 | [13 empty] | 0 | 0 | 1 | 1 |  |  |  | 1010 | шт. | шт. | 1 | [6 empty] | 50803467 | 200 | Материалы строительные | 0 |  | 1 | 1617 | ТСН-2001.1 Материалы строительные | ТСН-2001.1-1 |  |  |  | 0 | 150.75 | 150.75 | 0 | 0 | 0 | 0 | 0 | 0 | [17 empty] | 0 | 0 | 0 |  |  |  |  | 0 | 0 |  |  |  |  | 0 |  | 237693630 | 2 | 1 | 2 | 0 | 0 | 0 | 26908.88 | 26908.88 | 0 | 0 |  | 0 | 3 | 0 |  | 0 | 1 | 0 | 0 | 0 | 0 |  |  | 0
17 | 1 |  |  | 21 | 1.7-6-32 | Хомут соединительный с резиновым уплотнителем, диаметр 300 мм | шт. | 70 | 0 | 70 | 70 | 0 | 70 | 26908.88 | 26908.88 | 0 | 0 | 0 | 0 | 0 | 0 | 0 | 0 | 0 |  | 52210569 | 150.75 | 150.75 | 0 | 0 | 0 | 0 | 0 | 0 | 0 | 150.75 | 150.75 | 0 | 0 | 0 | 0 | 0 | 0 | 0 | 0 | 0 | 1 | 1 |  |  | 1 | 1 | 1 | 2.55 |  |  |  |  | 3 | 1 | ТСН-2001.1. Доп. 1-42. Р. 7, о. 6, поз. 32 |  |  | 1617 | 0 | 1.7-6-32 | 1 | 200 | 0 | 1 | 1 | 1 | 1 | 1 | 1 |  | 0 | 0 |  |  |  | 30 | 0 | 0 | 17 | 0 | 0 | 0 | 0 | 0 |  | 0 | 26908.88 | 384.41 | 0 | 0 | 0 | 0 | 0 | 0 | 0 | 0 | 0 | [13 empty] | 0 | 0 | 1 | 1 |  |  |  | 1010 | шт. | шт. | 1 | [6 empty] | 50803467 | 200 | Материалы строительные | 0 |  | 1 | 1617 | ТСН-2001.1 Материалы строительные | ТСН-2001.1-1 |  |  |  | 0 | 150.75 | 150.75 | 0 | 0 | 0 | 0 | 0 | 0 | [17 empty] | 0 | 0 | 0 |  |  |  |  | 0 | 0 |  |  |  |  | 0 |  | 237693630 | 2 | 1 | 2 | 0 | 0 | 0 | 26908.88 | 26908.88 | 0 | 0 |  | 0 | 3 | 0 |  | 0 | 1 | 0 | 0 | 0 | 0 |  |  | 0
17 | 1 | 97 | 112 | 22 | 4.8-292-1 | Монтаж кабельной стойки-кронштейна в коммуникационных коллекторах | 1 Т | 0.1597 | 0 | 0.1597 | 0.1597 | 0 | 0.1597 | 11072.27 | 320.87 | 763.41 | 42.37 | 9987.99 | 0 | 22.567 | 0 | 0 | 9188.95 | 4294.84 |  | 52210627 | 2581.2452 | 258.89 | 399.3132 | 8.1708 | 1923.042 | 0 | 132.4356 | 0 | 0 | 2018.25 | 258.89 | 302.51 | 6.19 | 1456.85 | 0 | 100.33 | 0 | 0 | 92 | 43 | 1.067 | 1.081 |  |  | 1 | 30.48 | 11.22 | 7.18 |  |  |  |  | 0 | 2 | ТСН-2001.4 Доп. 68, Сб. 8, т. 292, поз. 1 |  |  | 1608 | 0 | 4.8-292-1 | 1 | 40 | 0 | 30.48 | 1 | 1 | 1 | 1 | 1 |  | 92 | 43 |  |  |  | 30 | 0 | 0 | 18 | 0 | 0 | 0 | 0 | 0 | Поправка: Гл.4.Прил.2.2.п.2.2.3_04.00.01.01.001 Наименование: При выполнении работ в охранной зоне воздушных линий электропередачи, в местах прохода коммуникаций электроснабжения в действующих электроустановках, вблизи конструкций и предметов, находящихся под напряжением (в случаях, когда полное снятие напряжения по производственным условиям невозможно), если это связано с ограничением действий рабочих специальными требованиями техники безопасности Поправка: Гл.6.Прил.2.2.п.2.2.2_06.00.01.02.001 Наименование: При производстве ремонтно-строительных работ в закрытых сооружениях и помещениях (коллекторах, резервуарах, бункерах, камерах и т.п.), верхняя отметка которых находится ниже 3 м от поверхности земли | 0 | 11072.27 | 2009.39 | 4780.51 | 265.79 | 62541.61 | 0 | 141.3088 | 0 | 0 | 9188.9508 | 4294.8357 |  |  |  | )*1)*1 | )*1,2)*1,1 | )*1,2)*1,1 | )*1,2)*1,1 |  | )*1,2)*1,1 | )*1,2)*1,1 |  |  |  | 112 | 70 | 1.067 | 1.081 |  |  |  | 1013 | 1 Т | 1 Т | 1 | [6 empty] | 50803458 | 40 | Монтаж оборудования | 0 |  | 2 | 1608 | ТСН-2001.4-8. 8-291...8-292 (доп. 24) | ТСН-2001.4-8-29 |  | Поправка: Гл.4.Прил.2.2.п.2.2.3_04.00.01.01.001 Поправка: Гл.6.Прил.2.2.п.2.2.2_06.00.01.02.001 |  | 0 | 2018.25 | 258.89 | 302.51 | 6.19 | 1456.85 | 100.33 | 0 | 0 | [17 empty] | 0 | 0 | 2 |  |  |  |  | 112 | 70 |  |  |  |  | 0 |  | -2060874627 | 2 | 1 | 2 | 0 | 67.79 | 0 | 24623.85 | 0 | 24623.85 | 0 |  | 0 | 3 | 0 |  | 0 | 1 | 0 | 0 | 0 | 0 |  |  | 0
17 | 1 | 102 | 118 | 22 | 4.8-292-1 | Монтаж кабельной стойки-кронштейна в коммуникационных коллекторах | 1 Т | 0.1597 | 0 | 0.1597 | 0.1597 | 0 | 0.1597 | 11072.27 | 320.87 | 763.41 | 42.37 | 9987.99 | 0 | 22.567 | 0 | 0 | 9188.95 | 4294.84 |  | 52210569 | 2581.2452 | 258.89 | 399.3132 | 8.1708 | 1923.042 | 0 | 132.4356 | 0 | 0 | 2018.25 | 258.89 | 302.51 | 6.19 | 1456.85 | 0 | 100.33 | 0 | 0 | 92 | 43 | 1.067 | 1.081 |  |  | 1 | 30.48 | 11.22 | 7.18 |  |  |  |  | 0 | 2 | ТСН-2001.4 Доп. 68, Сб. 8, т. 292, поз. 1 |  |  | 1608 | 0 | 4.8-292-1 | 1 | 40 | 0 | 30.48 | 1 | 1 | 1 | 1 | 1 |  | 92 | 43 |  |  |  | 30 | 0 | 0 | 18 | 0 | 0 | 0 | 0 | 0 | Поправка: Гл.4.Прил.2.2.п.2.2.3_04.00.01.01.001 Наименование: При выполнении работ в охранной зоне воздушных линий электропередачи, в местах прохода коммуникаций электроснабжения в действующих электроустановках, вблизи конструкций и предметов, находящихся под напряжением (в случаях, когда полное снятие напряжения по производственным условиям невозможно), если это связано с ограничением действий рабочих специальными требованиями техники безопасности Поправка: Гл.6.Прил.2.2.п.2.2.2_06.00.01.02.001 Наименование: При производстве ремонтно-строительных работ в закрытых сооружениях и помещениях (коллекторах, резервуарах, бункерах, камерах и т.п.), верхняя отметка которых находится ниже 3 м от поверхности земли | 0 | 11072.27 | 2009.39 | 4780.51 | 265.79 | 62541.61 | 0 | 141.3088 | 0 | 0 | 9188.9508 | 4294.8357 |  |  |  | )*1)*1 | )*1,2)*1,1 | )*1,2)*1,1 | )*1,2)*1,1 |  | )*1,2)*1,1 | )*1,2)*1,1 |  |  |  | 112 | 70 | 1.067 | 1.081 |  |  |  | 1013 | 1 Т | 1 Т | 1 | [6 empty] | 50803458 | 40 | Монтаж оборудования | 0 |  | 2 | 1608 | ТСН-2001.4-8. 8-291...8-292 (доп. 24) | ТСН-2001.4-8-29 |  | Поправка: Гл.4.Прил.2.2.п.2.2.3_04.00.01.01.001 Поправка: Гл.6.Прил.2.2.п.2.2.2_06.00.01.02.001 |  | 0 | 2018.25 | 258.89 | 302.51 | 6.19 | 1456.85 | 100.33 | 0 | 0 | [17 empty] | 0 | 0 | 2 |  |  |  |  | 112 | 70 |  |  |  |  | 0 |  | -2060874627 | 2 | 1 | 2 | 0 | 67.79 | 0 | 24623.85 | 0 | 24623.85 | 0 |  | 0 | 3 | 0 |  | 0 | 1 | 0 | 0 | 0 | 0 |  |  | 0
17 | 1 |  |  | 23 | УПД № 424 от 09.12.2024 | Консоль щелевая для кабеля 500мм (yr.50х5) Lобщ=650мм (КО-8104) | шт. | 15 | 0 | 15 | 15 | 0 | 15 | 7266.5 | 7266.5 | 0 | 0 | 0 | 0 | 0 | 0 | 0 | 0 | 0 |  | 52210627 | 50.62 | 50.62 | 0 | 0 | 0 | 0 | 0 | 0 | 0 | 50.62 | 50.62 | 0 | 0 | 0 | 0 | 0 | 0 | 0 | 0 | 0 | 1 | 1 |  |  | 1 | 1 | 1 | 9.57 |  |  |  |  | 3 | 2 |  |  |  | 1618 | 0 |  | 0 | 201 | 0 | 1 | 1 | 1 | 1 | 1 | 1 |  | 0 | 0 |  |  |  | 30 | 0 | 0 | 19 | 0 | 0 | 0 | 0 | 0 |  | 0 | 7266.5 | 484.43 | 0 | 0 | 0 | 0 | 0 | 0 | 0 | 0 | 0 | [13 empty] | 0 | 0 | 1 | 1 |  |  |  | 1010 | шт. | шт. | 1 | [6 empty] | 50803468 | 201 | Материалы монтажные | 0 |  | 2 | 1618 | ТСН-2001.1 Материалы монтажные | ТСН-2001.1-2 |  |  |  | 0 | 50.62 | 50.62 | 0 | 0 | 0 | 0 | 0 | 0 | 5 |  |  | 0 | 18 |  | 475 | [10 empty] | 0 | 0 | 0 |  |  |  |  | 0 | 0 |  | [475 / 9,57] + 2% Заг.скл |  |  | 0 |  | 1761619625 | 2 | 3 | 5 | 0 | 0 | 0 | 7266.5 | 0 | 7266.5 | 0 |  | 1 | 1 | 0 |  | 0 | 1 | 0 | 0 | 0 | 0 | 0 | 2 | 0
17 | 1 |  |  | 23 | УПД № 424 от 09.12.2024 | Консоль щелевая для кабеля 500мм (yr.50х5) Lобщ=650мм (КО-8104) | шт. | 15 | 0 | 15 | 15 | 0 | 15 | 7266.5 | 7266.5 | 0 | 0 | 0 | 0 | 0 | 0 | 0 | 0 | 0 |  | 52210569 | 50.62 | 50.62 | 0 | 0 | 0 | 0 | 0 | 0 | 0 | 50.62 | 50.62 | 0 | 0 | 0 | 0 | 0 | 0 | 0 | 0 | 0 | 1 | 1 |  |  | 1 | 1 | 1 | 9.57 |  |  |  |  | 3 | 2 |  |  |  | 1618 | 0 |  | 0 | 201 | 0 | 1 | 1 | 1 | 1 | 1 | 1 |  | 0 | 0 |  |  |  | 30 | 0 | 0 | 19 | 0 | 0 | 0 | 0 | 0 |  | 0 | 7266.5 | 484.43 | 0 | 0 | 0 | 0 | 0 | 0 | 0 | 0 | 0 | [13 empty] | 0 | 0 | 1 | 1 |  |  |  | 1010 | шт. | шт. | 1 | [6 empty] | 50803468 | 201 | Материалы монтажные | 0 |  | 2 | 1618 | ТСН-2001.1 Материалы монтажные | ТСН-2001.1-2 |  |  |  | 0 | 50.62 | 50.62 | 0 | 0 | 0 | 0 | 0 | 0 | 5 |  |  | 0 | 18 |  | 475 | [10 empty] | 0 | 0 | 0 |  |  |  |  | 0 | 0 |  | [475 / 9,57] + 2% Заг.скл |  |  | 0 |  | 1761619625 | 2 | 3 | 5 | 0 | 0 | 0 | 7266.5 | 0 | 7266.5 | 0 |  | 1 | 1 | 0 |  | 0 | 1 | 0 | 0 | 0 | 0 | 0 | 2 | 0
17 | 1 |  |  | 24 | УПД № 424 от 09.12.2024 | Консоль щелевая для кабеля 500мм (yr.50х5) Lобщ=650мм паз. 12х460мм (КО-8104) | шт. | 10 | 0 | 10 | 10 | 0 | 10 | 5355.37 | 5355.37 | 0 | 0 | 0 | 0 | 0 | 0 | 0 | 0 | 0 |  | 52210627 | 55.96 | 55.96 | 0 | 0 | 0 | 0 | 0 | 0 | 0 | 55.96 | 55.96 | 0 | 0 | 0 | 0 | 0 | 0 | 0 | 0 | 0 | 1 | 1 |  |  | 1 | 1 | 1 | 9.57 |  |  |  |  | 3 | 2 |  |  |  | 1618 | 0 |  | 0 | 201 | 0 | 1 | 1 | 1 | 1 | 1 | 1 |  | 0 | 0 |  |  |  | 30 | 0 | 0 | 20 | 0 | 0 | 0 | 0 | 0 |  | 0 | 5355.37 | 535.54 | 0 | 0 | 0 | 0 | 0 | 0 | 0 | 0 | 0 | [13 empty] | 0 | 0 | 1 | 1 |  |  |  | 1010 | шт. | шт. | 1 | [6 empty] | 50803468 | 201 | Материалы монтажные | 0 |  | 2 | 1618 | ТСН-2001.1 Материалы монтажные | ТСН-2001.1-2 |  |  |  | 0 | 55.96 | 55.96 | 0 | 0 | 0 | 0 | 0 | 0 | 5 |  |  | 0 | 18 |  | 525 | [10 empty] | 0 | 0 | 0 |  |  |  |  | 0 | 0 |  | [525 / 9,57] + 2% Заг.скл |  |  | 0 |  | -2120220877 | 2 | 3 | 5 | 0 | 0 | 0 | 5355.37 | 0 | 5355.37 | 0 |  | 1 | 1 | 0 |  | 0 | 1 | 0 | 0 | 0 | 0 | 0 | 2 | 0
17 | 1 |  |  | 24 | УПД № 424 от 09.12.2024 | Консоль щелевая для кабеля 500мм (yr.50х5) Lобщ=650мм паз. 12х460мм (КО-8104) | шт. | 10 | 0 | 10 | 10 | 0 | 10 | 5355.37 | 5355.37 | 0 | 0 | 0 | 0 | 0 | 0 | 0 | 0 | 0 |  | 52210569 | 55.96 | 55.96 | 0 | 0 | 0 | 0 | 0 | 0 | 0 | 55.96 | 55.96 | 0 | 0 | 0 | 0 | 0 | 0 | 0 | 0 | 0 | 1 | 1 |  |  | 1 | 1 | 1 | 9.57 |  |  |  |  | 3 | 2 |  |  |  | 1618 | 0 |  | 0 | 201 | 0 | 1 | 1 | 1 | 1 | 1 | 1 |  | 0 | 0 |  |  |  | 30 | 0 | 0 | 20 | 0 | 0 | 0 | 0 | 0 |  | 0 | 5355.37 | 535.54 | 0 | 0 | 0 | 0 | 0 | 0 | 0 | 0 | 0 | [13 empty] | 0 | 0 | 1 | 1 |  |  |  | 1010 | шт. | шт. | 1 | [6 empty] | 50803468 | 201 | Материалы монтажные | 0 |  | 2 | 1618 | ТСН-2001.1 Материалы монтажные | ТСН-2001.1-2 |  |  |  | 0 | 55.96 | 55.96 | 0 | 0 | 0 | 0 | 0 | 0 | 5 |  |  | 0 | 18 |  | 525 | [10 empty] | 0 | 0 | 0 |  |  |  |  | 0 | 0 |  | [525 / 9,57] + 2% Заг.скл |  |  | 0 |  | -2120220877 | 2 | 3 | 5 | 0 | 0 | 0 | 5355.37 | 0 | 5355.37 | 0 |  | 1 | 1 | 0 |  | 0 | 1 | 0 | 0 | 0 | 0 | 0 | 2 | 0
17 | 1 |  |  | 25 | УПД № 424 от 09.12.2024 | Консоль щелевая для кабеля 300мм (yr.50х5) Lобщ=450мм (КО-8104) | шт. | 48 | 0 | 48 | 48 | 0 | 48 | 16321.06 | 16321.06 | 0 | 0 | 0 | 0 | 0 | 0 | 0 | 0 | 0 |  | 52210627 | 35.53 | 35.53 | 0 | 0 | 0 | 0 | 0 | 0 | 0 | 35.53 | 35.53 | 0 | 0 | 0 | 0 | 0 | 0 | 0 | 0 | 0 | 1 | 1 |  |  | 1 | 1 | 1 | 9.57 |  |  |  |  | 3 | 2 |  |  |  | 1618 | 0 |  | 0 | 201 | 0 | 1 | 1 | 1 | 1 | 1 | 1 |  | 0 | 0 |  |  |  | 30 | 0 | 0 | 21 | 0 | 0 | 0 | 0 | 0 |  | 0 | 16321.06 | 340.02 | 0 | 0 | 0 | 0 | 0 | 0 | 0 | 0 | 0 | [13 empty] | 0 | 0 | 1 | 1 |  |  |  | 1010 | шт. | шт. | 1 | [6 empty] | 50803468 | 201 | Материалы монтажные | 0 |  | 2 | 1618 | ТСН-2001.1 Материалы монтажные | ТСН-2001.1-2 |  |  |  | 0 | 35.53 | 35.53 | 0 | 0 | 0 | 0 | 0 | 0 | 5 |  |  | 0 | 18 |  | 333.33 | [10 empty] | 0 | 0 | 0 |  |  |  |  | 0 | 0 |  | [333,33 / 9,57] + 2% Заг.скл |  |  | 0 |  | -996786980 | 2 | 3 | 5 | 0 | 0 | 0 | 16321.06 | 0 | 16321.06 | 0 |  | 1 | 1 | 0 |  | 0 | 1 | 0 | 0 | 0 | 0 | 0 | 2 | 0
17 | 1 |  |  | 25 | УПД № 424 от 09.12.2024 | Консоль щелевая для кабеля 300мм (yr.50х5) Lобщ=450мм (КО-8104) | шт. | 48 | 0 | 48 | 48 | 0 | 48 | 16321.06 | 16321.06 | 0 | 0 | 0 | 0 | 0 | 0 | 0 | 0 | 0 |  | 52210569 | 35.53 | 35.53 | 0 | 0 | 0 | 0 | 0 | 0 | 0 | 35.53 | 35.53 | 0 | 0 | 0 | 0 | 0 | 0 | 0 | 0 | 0 | 1 | 1 |  |  | 1 | 1 | 1 | 9.57 |  |  |  |  | 3 | 2 |  |  |  | 1618 | 0 |  | 0 | 201 | 0 | 1 | 1 | 1 | 1 | 1 | 1 |  | 0 | 0 |  |  |  | 30 | 0 | 0 | 21 | 0 | 0 | 0 | 0 | 0 |  | 0 | 16321.06 | 340.02 | 0 | 0 | 0 | 0 | 0 | 0 | 0 | 0 | 0 | [13 empty] | 0 | 0 | 1 | 1 |  |  |  | 1010 | шт. | шт. | 1 | [6 empty] | 50803468 | 201 | Материалы монтажные | 0 |  | 2 | 1618 | ТСН-2001.1 Материалы монтажные | ТСН-2001.1-2 |  |  |  | 0 | 35.53 | 35.53 | 0 | 0 | 0 | 0 | 0 | 0 | 5 |  |  | 0 | 18 |  | 333.33 | [10 empty] | 0 | 0 | 0 |  |  |  |  | 0 | 0 |  | [333,33 / 9,57] + 2% Заг.скл |  |  | 0 |  | -996786980 | 2 | 3 | 5 | 0 | 0 | 0 | 16321.06 | 0 | 16321.06 | 0 |  | 1 | 1 | 0 |  | 0 | 1 | 0 | 0 | 0 | 0 | 0 | 2 | 0
17 | 1 |  |  | 26 | УПД № 424 от 09.12.2024 | Консоль щелевая для кабеля 300мм (yr.50х5) Lобщ=450мм паз. 12х260мм (КО-8104) | шт. | 10 | 0 | 10 | 10 | 0 | 10 | 3910.3 | 3910.3 | 0 | 0 | 0 | 0 | 0 | 0 | 0 | 0 | 0 |  | 52210627 | 40.86 | 40.86 | 0 | 0 | 0 | 0 | 0 | 0 | 0 | 40.86 | 40.86 | 0 | 0 | 0 | 0 | 0 | 0 | 0 | 0 | 0 | 1 | 1 |  |  | 1 | 1 | 1 | 9.57 |  |  |  |  | 3 | 2 |  |  |  | 1618 | 0 |  | 0 | 201 | 0 | 1 | 1 | 1 | 1 | 1 | 1 |  | 0 | 0 |  |  |  | 30 | 0 | 0 | 22 | 0 | 0 | 0 | 0 | 0 |  | 0 | 3910.3 | 391.03 | 0 | 0 | 0 | 0 | 0 | 0 | 0 | 0 | 0 | [13 empty] | 0 | 0 | 1 | 1 |  |  |  | 1010 | шт. | шт. | 1 | [6 empty] | 50803468 | 201 | Материалы монтажные | 0 |  | 2 | 1618 | ТСН-2001.1 Материалы монтажные | ТСН-2001.1-2 |  |  |  | 0 | 40.86 | 40.86 | 0 | 0 | 0 | 0 | 0 | 0 | 5 |  |  | 0 | 18 |  | 383.33 | [10 empty] | 0 | 0 | 0 |  |  |  |  | 0 | 0 |  | [383,33 / 9,57] + 2% Заг.скл |  |  | 0 |  | -213456204 | 2 | 3 | 5 | 0 | 0 | 0 | 3910.3 | 0 | 3910.3 | 0 |  | 1 | 1 | 0 |  | 0 | 1 | 0 | 0 | 0 | 0 | 0 | 2 | 0
17 | 1 |  |  | 26 | УПД № 424 от 09.12.2024 | Консоль щелевая для кабеля 300мм (yr.50х5) Lобщ=450мм паз. 12х260мм (КО-8104) | шт. | 10 | 0 | 10 | 10 | 0 | 10 | 3910.3 | 3910.3 | 0 | 0 | 0 | 0 | 0 | 0 | 0 | 0 | 0 |  | 52210569 | 40.86 | 40.86 | 0 | 0 | 0 | 0 | 0 | 0 | 0 | 40.86 | 40.86 | 0 | 0 | 0 | 0 | 0 | 0 | 0 | 0 | 0 | 1 | 1 |  |  | 1 | 1 | 1 | 9.57 |  |  |  |  | 3 | 2 |  |  |  | 1618 | 0 |  | 0 | 201 | 0 | 1 | 1 | 1 | 1 | 1 | 1 |  | 0 | 0 |  |  |  | 30 | 0 | 0 | 22 | 0 | 0 | 0 | 0 | 0 |  | 0 | 3910.3 | 391.03 | 0 | 0 | 0 | 0 | 0 | 0 | 0 | 0 | 0 | [13 empty] | 0 | 0 | 1 | 1 |  |  |  | 1010 | шт. | шт. | 1 | [6 empty] | 50803468 | 201 | Материалы монтажные | 0 |  | 2 | 1618 | ТСН-2001.1 Материалы монтажные | ТСН-2001.1-2 |  |  |  | 0 | 40.86 | 40.86 | 0 | 0 | 0 | 0 | 0 | 0 | 5 |  |  | 0 | 18 |  | 383.33 | [10 empty] | 0 | 0 | 0 |  |  |  |  | 0 | 0 |  | [383,33 / 9,57] + 2% Заг.скл |  |  | 0 |  | -213456204 | 2 | 3 | 5 | 0 | 0 | 0 | 3910.3 | 0 | 3910.3 | 0 |  | 1 | 1 | 0 |  | 0 | 1 | 0 | 0 | 0 | 0 | 0 | 2 | 0
17 | 1 | 109 | 126 | 27 | 4.8-83-2 | Установка конструкций металлических кабельных, скобы П-образной из полосовой или угловой стали | 1 Т | 0.01575 | 0 | 0.01575 | 0.01575 | 0 | 0.0158 | 664.15 | 95.03 | 71.08 | 16.15 | 498.04 | 0 | 1.3265 | 0 | 0 | 458.2 | 214.16 |  | 52210627 | 3449.7088 | 2139.82 | 355.2912 | 31.152 | 954.5976 | 0 | 77.484 | 0 | 0 | 3132.16 | 2139.82 | 269.16 | 23.6 | 723.18 | 0 | 58.7 | 0 | 0 | 92 | 43 | 1.087 | 1 |  |  | 1 | 30.48 | 11.69 | 2.82 |  |  |  |  | 0 | 2 | ТСН-2001.4 Доп. 68, Сб. 8, т. 83, поз. 2 |  |  | 319 | 0 | 4.8-83-2 | 1 | 40 | 0 | 30.48 | 1 | 1 | 1 | 1 | 1 |  | 92 | 43 |  |  |  | 30 | 0 | 0 | 23 | 0 | 0 | 0 | 0 | 0 | Поправка: Гл.4.Прил.2.2.п.2.2.3_04.00.01.01.001 Наименование: При выполнении работ в охранной зоне воздушных линий электропередачи, в местах прохода коммуникаций электроснабжения в действующих электроустановках, вблизи конструкций и предметов, находящихся под напряжением (в случаях, когда полное снятие напряжения по производственным условиям невозможно), если это связано с ограничением действий рабочих специальными требованиями техники безопасности Поправка: Гл.6.Прил.2.2.п.2.2.2_06.00.01.02.001 Наименование: При производстве ремонтно-строительных работ в закрытых сооружениях и помещениях (коллекторах, резервуарах, бункерах, камерах и т.п.), верхняя отметка которых находится ниже 3 м от поверхности земли | 0 | 664.15 | 6034.29 | 4514.68 | 1032.05 | 31627.57 | 0 | 84.2251 | 0 | 0 | 458.1968 | 214.1572 |  | 5 |  | *1)*1 | *1,2)*1,1 | *1,2)*1,1 | *1,2)*1,1 |  | *1,2)*1,1 | *1,2)*1,1 |  |  |  | 112 | 70 | 1.087 | 1 |  |  |  | 1013 | 1 Т | 1 Т | 1 | [6 empty] | 50802169 | 40 | Монтаж оборудования | 0 |  | 2 | 319 | ТСН-2001.4-8. 8-81...8-83 | ТСН-2001.4-8-4 |  | Поправка: Гл.4.Прил.2.2.п.2.2.3_04.00.01.01.001 Поправка: Гл.6.Прил.2.2.п.2.2.2_06.00.01.02.001 |  | 0 | 3132.16 | 2139.82 | 269.16 | 23.6 | 723.18 | 58.7 | 0 | 0 | [17 empty] | 0 | 0 | 0 |  |  |  |  | 112 | 70 |  |  |  |  | 0 |  | -1437873082 | 2 | 1 | 2 | 0 | 25.84 | 0 | 1362.35 | 0 | 1362.35 | 0 |  | 0 | 3 | 0 |  | 0 | 1 | 0 | 0 | 0 | 0 |  |  | 0
17 | 1 | 116 | 134 | 27 | 4.8-83-2 | Установка конструкций металлических кабельных, скобы П-образной из полосовой или угловой стали | 1 Т | 0.01575 | 0 | 0.01575 | 0.01575 | 0 | 0.0158 | 664.15 | 95.03 | 71.08 | 16.15 | 498.04 | 0 | 1.3265 | 0 | 0 | 458.2 | 214.16 |  | 52210569 | 3449.7088 | 2139.82 | 355.2912 | 31.152 | 954.5976 | 0 | 77.484 | 0 | 0 | 3132.16 | 2139.82 | 269.16 | 23.6 | 723.18 | 0 | 58.7 | 0 | 0 | 92 | 43 | 1.087 | 1 |  |  | 1 | 30.48 | 11.69 | 2.82 |  |  |  |  | 0 | 2 | ТСН-2001.4 Доп. 68, Сб. 8, т. 83, поз. 2 |  |  | 319 | 0 | 4.8-83-2 | 1 | 40 | 0 | 30.48 | 1 | 1 | 1 | 1 | 1 |  | 92 | 43 |  |  |  | 30 | 0 | 0 | 23 | 0 | 0 | 0 | 0 | 0 | Поправка: Гл.4.Прил.2.2.п.2.2.3_04.00.01.01.001 Наименование: При выполнении работ в охранной зоне воздушных линий электропередачи, в местах прохода коммуникаций электроснабжения в действующих электроустановках, вблизи конструкций и предметов, находящихся под напряжением (в случаях, когда полное снятие напряжения по производственным условиям невозможно), если это связано с ограничением действий рабочих специальными требованиями техники безопасности Поправка: Гл.6.Прил.2.2.п.2.2.2_06.00.01.02.001 Наименование: При производстве ремонтно-строительных работ в закрытых сооружениях и помещениях (коллекторах, резервуарах, бункерах, камерах и т.п.), верхняя отметка которых находится ниже 3 м от поверхности земли | 0 | 664.15 | 6034.29 | 4514.68 | 1032.05 | 31627.57 | 0 | 84.2251 | 0 | 0 | 458.1968 | 214.1572 |  | 7 |  | *1)*1 | *1,2)*1,1 | *1,2)*1,1 | *1,2)*1,1 |  | *1,2)*1,1 | *1,2)*1,1 |  |  |  | 112 | 70 | 1.087 | 1 |  |  |  | 1013 | 1 Т | 1 Т | 1 | [6 empty] | 50802169 | 40 | Монтаж оборудования | 0 |  | 2 | 319 | ТСН-2001.4-8. 8-81...8-83 | ТСН-2001.4-8-4 |  | Поправка: Гл.4.Прил.2.2.п.2.2.3_04.00.01.01.001 Поправка: Гл.6.Прил.2.2.п.2.2.2_06.00.01.02.001 |  | 0 | 3132.16 | 2139.82 | 269.16 | 23.6 | 723.18 | 58.7 | 0 | 0 | [17 empty] | 0 | 0 | 0 |  |  |  |  | 112 | 70 |  |  |  |  | 0 |  | -1437873082 | 2 | 1 | 2 | 0 | 25.84 | 0 | 1362.35 | 0 | 1362.35 | 0 |  | 0 | 3 | 0 |  | 0 | 1 | 0 | 0 | 0 | 0 |  |  | 0
17 | 1 |  |  | 28 | УПД № 424 от 09.12.2024 | Соединитель перегородок К168 УТ2,5 S-1,5 | шт. | 225 | 0 | 225 | 225 | 0 | 225 | 7277.99 | 7277.99 | 0 | 0 | 0 | 0 | 0 | 0 | 0 | 0 | 0 |  | 52210627 | 3.38 | 3.38 | 0 | 0 | 0 | 0 | 0 | 0 | 0 | 3.38 | 3.38 | 0 | 0 | 0 | 0 | 0 | 0 | 0 | 0 | 0 | 1 | 1 |  |  | 1 | 1 | 1 | 9.57 |  |  |  |  | 3 | 2 |  |  |  | 1618 | 0 |  | 0 | 201 | 0 | 1 | 1 | 1 | 1 | 1 | 1 |  | 0 | 0 |  |  |  | 30 | 0 | 0 | 24 | 0 | 0 | 0 | 0 | 0 |  | 0 | 7277.99 | 32.35 | 0 | 0 | 0 | 0 | 0 | 0 | 0 | 0 | 0 | [13 empty] | 0 | 0 | 1 | 1 |  |  |  | 1010 | шт. | шт. | 1 | [6 empty] | 50803468 | 201 | Материалы монтажные | 0 |  | 2 | 1618 | ТСН-2001.1 Материалы монтажные | ТСН-2001.1-2 |  |  |  | 0 | 3.38 | 3.38 | 0 | 0 | 0 | 0 | 0 | 0 | 5 |  |  | 0 | 18 |  | 31.67 | [10 empty] | 0 | 0 | 0 |  |  |  |  | 0 | 0 |  | [31,67 / 9,57] + 2% Заг.скл |  |  | 0 |  | -8404313 | 2 | 3 | 5 | 0 | 0 | 0 | 7277.99 | 0 | 7277.99 | 0 |  | 1 | 1 | 0 |  | 0 | 1 | 0 | 0 | 0 | 0 | 0 | 2 | 0
17 | 1 |  |  | 28 | УПД № 424 от 09.12.2024 | Соединитель перегородок К168 УТ2,5 S-1,5 | шт. | 225 | 0 | 225 | 225 | 0 | 225 | 7277.99 | 7277.99 | 0 | 0 | 0 | 0 | 0 | 0 | 0 | 0 | 0 |  | 52210569 | 3.38 | 3.38 | 0 | 0 | 0 | 0 | 0 | 0 | 0 | 3.38 | 3.38 | 0 | 0 | 0 | 0 | 0 | 0 | 0 | 0 | 0 | 1 | 1 |  |  | 1 | 1 | 1 | 9.57 |  |  |  |  | 3 | 2 |  |  |  | 1618 | 0 |  | 0 | 201 | 0 | 1 | 1 | 1 | 1 | 1 | 1 |  | 0 | 0 |  |  |  | 30 | 0 | 0 | 24 | 0 | 0 | 0 | 0 | 0 |  | 0 | 7277.99 | 32.35 | 0 | 0 | 0 | 0 | 0 | 0 | 0 | 0 | 0 | [13 empty] | 0 | 0 | 1 | 1 |  |  |  | 1010 | шт. | шт. | 1 | [6 empty] | 50803468 | 201 | Материалы монтажные | 0 |  | 2 | 1618 | ТСН-2001.1 Материалы монтажные | ТСН-2001.1-2 |  |  |  | 0 | 3.38 | 3.38 | 0 | 0 | 0 | 0 | 0 | 0 | 5 |  |  | 0 | 18 |  | 31.67 | [10 empty] | 0 | 0 | 0 |  |  |  |  | 0 | 0 |  | [31,67 / 9,57] + 2% Заг.скл |  |  | 0 |  | -8404313 | 2 | 3 | 5 | 0 | 0 | 0 | 7277.99 | 0 | 7277.99 | 0 |  | 1 | 1 | 0 |  | 0 | 1 | 0 | 0 | 0 | 0 | 0 | 2 | 0
17 | 1 | 120 | 139 | 29 | 4.8-85-1 | Монтаж плиты хризотилцементной между проложенными кабелями на кабельных конструкциях | 100 м2 | 0.505 | 0 | 0.505 | 0.505 | 0 | 0.505 | 12222.96 | 3999.07 | 1619.48 | 617.52 | 6604.41 | 0 | 17.5878 | 0 | 0 | 6076.06 | 2839.9 |  | 52210627 | 1636.1388 | 974.04 | 252.2916 | 38.3196 | 409.8072 | 0 | 33.264 | 0 | 0 | 1475.63 | 974.04 | 191.13 | 29.03 | 310.46 | 0 | 25.2 | 0 | 0 | 92 | 43 | 1.047 | 1 |  |  | 1 | 30.48 | 12.14 | 8.13 |  |  |  |  | 0 | 2 | ТСН-2001.4 Доп. 70, Сб. 8, т. 85, поз. 1 |  |  | 320 | 0 | 4.8-85-1 | 1 | 40 | 0 | 30.48 | 1 | 1 | 1 | 1 | 1 |  | 92 | 43 |  |  |  | 30 | 0 | 0 | 25 | 0 | 0 | 0 | 0 | 0 | Поправка: Гл.4.Прил.2.2.п.2.2.3_04.00.01.01.001 Наименование: При выполнении работ в охранной зоне воздушных линий электропередачи, в местах прохода коммуникаций электроснабжения в действующих электроустановках, вблизи конструкций и предметов, находящихся под напряжением (в случаях, когда полное снятие напряжения по производственным условиям невозможно), если это связано с ограничением действий рабочих специальными требованиями техники безопасности Поправка: Гл.6.Прил.2.2.п.2.2.2_06.00.01.02.001 Наименование: При производстве ремонтно-строительных работ в закрытых сооружениях и помещениях (коллекторах, резервуарах, бункерах, камерах и т.п.), верхняя отметка которых находится ниже 3 м от поверхности земли | 0 | 12222.96 | 7918.95 | 3206.78 | 1222.86 | 13078.05 | 0 | 34.8274 | 0 | 0 | 6076.0572 | 2839.8963 |  |  |  | )*1)*1 | )*1,2)*1,1 | )*1,2)*1,1 | )*1,2)*1,1 |  | )*1,2)*1,1 | )*1,2)*1,1 |  |  |  | 112 | 70 | 1.047 | 1 |  |  |  | 1005 | 100 м2 | 100 м2 | 100 | [6 empty] | 50802170 | 40 | Монтаж оборудования | 0 |  | 2 | 320 | ТСН-2001.4-8. 8-84...8-94 | ТСН-2001.4-8-5 |  | Поправка: Гл.4.Прил.2.2.п.2.2.3_04.00.01.01.001 Поправка: Гл.6.Прил.2.2.п.2.2.2_06.00.01.02.001 |  | 0 | 1475.63 | 974.04 | 191.13 | 29.03 | 310.46 | 25.2 | 0 | 0 | [17 empty] | 0 | 0 | 0 |  |  |  |  | 112 | 70 |  |  |  |  | 0 |  | 8991507 | 2 | 1 | 2 | 0 | 988.03 | 0 | 22126.95 | 0 | 22126.95 | 0 |  | 0 | 3 | 0 |  | 0 | 1 | 0 | 0 | 0 | 0 |  |  | 0
17 | 1 | 124 | 144 | 29 | 4.8-85-1 | Монтаж плиты хризотилцементной между проложенными кабелями на кабельных конструкциях | 100 м2 | 0.505 | 0 | 0.505 | 0.505 | 0 | 0.505 | 12222.96 | 3999.07 | 1619.48 | 617.52 | 6604.41 | 0 | 17.5878 | 0 | 0 | 6076.06 | 2839.9 |  | 52210569 | 1636.1388 | 974.04 | 252.2916 | 38.3196 | 409.8072 | 0 | 33.264 | 0 | 0 | 1475.63 | 974.04 | 191.13 | 29.03 | 310.46 | 0 | 25.2 | 0 | 0 | 92 | 43 | 1.047 | 1 |  |  | 1 | 30.48 | 12.14 | 8.13 |  |  |  |  | 0 | 2 | ТСН-2001.4 Доп. 70, Сб. 8, т. 85, поз. 1 |  |  | 320 | 0 | 4.8-85-1 | 1 | 40 | 0 | 30.48 | 1 | 1 | 1 | 1 | 1 |  | 92 | 43 |  |  |  | 30 | 0 | 0 | 25 | 0 | 0 | 0 | 0 | 0 | Поправка: Гл.4.Прил.2.2.п.2.2.3_04.00.01.01.001 Наименование: При выполнении работ в охранной зоне воздушных линий электропередачи, в местах прохода коммуникаций электроснабжения в действующих электроустановках, вблизи конструкций и предметов, находящихся под напряжением (в случаях, когда полное снятие напряжения по производственным условиям невозможно), если это связано с ограничением действий рабочих специальными требованиями техники безопасности Поправка: Гл.6.Прил.2.2.п.2.2.2_06.00.01.02.001 Наименование: При производстве ремонтно-строительных работ в закрытых сооружениях и помещениях (коллекторах, резервуарах, бункерах, камерах и т.п.), верхняя отметка которых находится ниже 3 м от поверхности земли | 0 | 12222.96 | 7918.95 | 3206.78 | 1222.86 | 13078.05 | 0 | 34.8274 | 0 | 0 | 6076.0572 | 2839.8963 |  |  |  | )*1)*1 | )*1,2)*1,1 | )*1,2)*1,1 | )*1,2)*1,1 |  | )*1,2)*1,1 | )*1,2)*1,1 |  |  |  | 112 | 70 | 1.047 | 1 |  |  |  | 1005 | 100 м2 | 100 м2 | 100 | [6 empty] | 50802170 | 40 | Монтаж оборудования | 0 |  | 2 | 320 | ТСН-2001.4-8. 8-84...8-94 | ТСН-2001.4-8-5 |  | Поправка: Гл.4.Прил.2.2.п.2.2.3_04.00.01.01.001 Поправка: Гл.6.Прил.2.2.п.2.2.2_06.00.01.02.001 |  | 0 | 1475.63 | 974.04 | 191.13 | 29.03 | 310.46 | 25.2 | 0 | 0 | [17 empty] | 0 | 0 | 0 |  |  |  |  | 112 | 70 |  |  |  |  | 0 |  | 8991507 | 2 | 1 | 2 | 0 | 988.03 | 0 | 22126.95 | 0 | 22126.95 | 0 |  | 0 | 3 | 0 |  | 0 | 1 | 0 | 0 | 0 | 0 |  |  | 0
17 | 1 |  |  | 30 | УПД № 417 от 09.12.2024 | Лист плоский АЦЭИД 1000х500х10 мм | шт. | 65 | 0 | 65 | 65 | 0 | 65 | 20166.86 | 20166.86 | 0 | 0 | 0 | 0 | 0 | 0 | 0 | 0 | 0 |  | 52210627 | 32.42 | 32.42 | 0 | 0 | 0 | 0 | 0 | 0 | 0 | 32.42 | 32.42 | 0 | 0 | 0 | 0 | 0 | 0 | 0 | 0 | 0 | 1 | 1 |  |  | 1 | 1 | 1 | 9.57 |  |  |  |  | 3 | 2 |  |  |  | 1618 | 0 |  | 0 | 201 | 0 | 1 | 1 | 1 | 1 | 1 | 1 |  | 0 | 0 |  |  |  | 30 | 0 | 0 | 26 | 0 | 0 | 0 | 0 | 0 |  | 0 | 20166.86 | 310.26 | 0 | 0 | 0 | 0 | 0 | 0 | 0 | 0 | 0 | [13 empty] | 0 | 0 | 1 | 1 |  |  |  | 1010 | шт. | шт. | 1 | [6 empty] | 50803468 | 201 | Материалы монтажные | 0 |  | 2 | 1618 | ТСН-2001.1 Материалы монтажные | ТСН-2001.1-2 |  |  |  | 0 | 32.42 | 32.42 | 0 | 0 | 0 | 0 | 0 | 0 | 5 |  |  | 0 | 18 |  | 304.17 | [10 empty] | 0 | 0 | 0 |  |  |  |  | 0 | 0 |  | [304,17 / 9,57] + 2% Заг.скл |  |  | 0 |  | 59760885 | 2 | 3 | 5 | 0 | 0 | 0 | 20166.86 | 0 | 20166.86 | 0 |  | 1 | 1 | 0 |  | 0 | 1 | 0 | 0 | 0 | 0 | 0 | 2 | 0
17 | 1 |  |  | 30 | УПД № 417 от 09.12.2024 | Лист плоский АЦЭИД 1000х500х10 мм | шт. | 65 | 0 | 65 | 65 | 0 | 65 | 20166.86 | 20166.86 | 0 | 0 | 0 | 0 | 0 | 0 | 0 | 0 | 0 |  | 52210569 | 32.42 | 32.42 | 0 | 0 | 0 | 0 | 0 | 0 | 0 | 32.42 | 32.42 | 0 | 0 | 0 | 0 | 0 | 0 | 0 | 0 | 0 | 1 | 1 |  |  | 1 | 1 | 1 | 9.57 |  |  |  |  | 3 | 2 |  |  |  | 1618 | 0 |  | 0 | 201 | 0 | 1 | 1 | 1 | 1 | 1 | 1 |  | 0 | 0 |  |  |  | 30 | 0 | 0 | 26 | 0 | 0 | 0 | 0 | 0 |  | 0 | 20166.86 | 310.26 | 0 | 0 | 0 | 0 | 0 | 0 | 0 | 0 | 0 | [13 empty] | 0 | 0 | 1 | 1 |  |  |  | 1010 | шт. | шт. | 1 | [6 empty] | 50803468 | 201 | Материалы монтажные | 0 |  | 2 | 1618 | ТСН-2001.1 Материалы монтажные | ТСН-2001.1-2 |  |  |  | 0 | 32.42 | 32.42 | 0 | 0 | 0 | 0 | 0 | 0 | 5 |  |  | 0 | 18 |  | 304.17 | [10 empty] | 0 | 0 | 0 |  |  |  |  | 0 | 0 |  | [304,17 / 9,57] + 2% Заг.скл |  |  | 0 |  | 59760885 | 2 | 3 | 5 | 0 | 0 | 0 | 20166.86 | 0 | 20166.86 | 0 |  | 1 | 1 | 0 |  | 0 | 1 | 0 | 0 | 0 | 0 | 0 | 2 | 0
17 | 1 |  |  | 31 | УПД № 417 от 09.12.2024 | Лист плоский АЦЭИД 1000х300х10 мм | шт. | 60 | 0 | 60 | 60 | 0 | 60 | 11219.87 | 11219.87 | 0 | 0 | 0 | 0 | 0 | 0 | 0 | 0 | 0 |  | 52210627 | 19.54 | 19.54 | 0 | 0 | 0 | 0 | 0 | 0 | 0 | 19.54 | 19.54 | 0 | 0 | 0 | 0 | 0 | 0 | 0 | 0 | 0 | 1 | 1 |  |  | 1 | 1 | 1 | 9.57 |  |  |  |  | 3 | 2 |  |  |  | 1618 | 0 |  | 0 | 201 | 0 | 1 | 1 | 1 | 1 | 1 | 1 |  | 0 | 0 |  |  |  | 30 | 0 | 0 | 27 | 0 | 0 | 0 | 0 | 0 |  | 0 | 11219.87 | 187 | 0 | 0 | 0 | 0 | 0 | 0 | 0 | 0 | 0 | [13 empty] | 0 | 0 | 1 | 1 |  |  |  | 1010 | шт. | шт. | 1 | [6 empty] | 50803468 | 201 | Материалы монтажные | 0 |  | 2 | 1618 | ТСН-2001.1 Материалы монтажные | ТСН-2001.1-2 |  |  |  | 0 | 19.54 | 19.54 | 0 | 0 | 0 | 0 | 0 | 0 | 5 |  |  | 0 | 18 |  | 183.33 | [10 empty] | 0 | 0 | 0 |  |  |  |  | 0 | 0 |  | [183,33 / 9,57] + 2% Заг.скл |  |  | 0 |  | 869170248 | 2 | 3 | 5 | 0 | 0 | 0 | 11219.87 | 0 | 11219.87 | 0 |  | 1 | 1 | 0 |  | 0 | 1 | 0 | 0 | 0 | 0 | 0 | 2 | 0
17 | 1 |  |  | 31 | УПД № 417 от 09.12.2024 | Лист плоский АЦЭИД 1000х300х10 мм | шт. | 60 | 0 | 60 | 60 | 0 | 60 | 11219.87 | 11219.87 | 0 | 0 | 0 | 0 | 0 | 0 | 0 | 0 | 0 |  | 52210569 | 19.54 | 19.54 | 0 | 0 | 0 | 0 | 0 | 0 | 0 | 19.54 | 19.54 | 0 | 0 | 0 | 0 | 0 | 0 | 0 | 0 | 0 | 1 | 1 |  |  | 1 | 1 | 1 | 9.57 |  |  |  |  | 3 | 2 |  |  |  | 1618 | 0 |  | 0 | 201 | 0 | 1 | 1 | 1 | 1 | 1 | 1 |  | 0 | 0 |  |  |  | 30 | 0 | 0 | 27 | 0 | 0 | 0 | 0 | 0 |  | 0 | 11219.87 | 187 | 0 | 0 | 0 | 0 | 0 | 0 | 0 | 0 | 0 | [13 empty] | 0 | 0 | 1 | 1 |  |  |  | 1010 | шт. | шт. | 1 | [6 empty] | 50803468 | 201 | Материалы монтажные | 0 |  | 2 | 1618 | ТСН-2001.1 Материалы монтажные | ТСН-2001.1-2 |  |  |  | 0 | 19.54 | 19.54 | 0 | 0 | 0 | 0 | 0 | 0 | 5 |  |  | 0 | 18 |  | 183.33 | [10 empty] | 0 | 0 | 0 |  |  |  |  | 0 | 0 |  | [183,33 / 9,57] + 2% Заг.скл |  |  | 0 |  | 869170248 | 2 | 3 | 5 | 0 | 0 | 0 | 11219.87 | 0 | 11219.87 | 0 |  | 1 | 1 | 0 |  | 0 | 1 | 0 | 0 | 0 | 0 | 0 | 2 | 0
51 | 1 | 5 | 240 |  | Новый подраздел | Монтажные работы | 0 | [6 empty] | 2690684.71 | 2518582 | 19421.38 | 5314.18 | 152681.33 | 0 | 407.9818 | 0 | 0 | 140466.83 | 65652.98 |  |  | 2690684.71 | 2518582 | 19421.38 | 5314.18 | 152681.33 | 0 | 407.9818 | 0 | 0 | 140466.83 | 65652.98 |  |  | 0 | 0 | 0 | 2905307.2 | 26908.88 | 2878398.32 | 0 | 2518582 | 2518582 | 0 | 2518582 | 0 | 0 | 0 | 0 | 0 | [19 empty] | 0 | 0 | 0 | 2905307.2 | 26908.88 | 2878398.32 | 0 | 2518582 | 2518582 | 0 | 2518582 | 0 | 0 | 0 | 0 | 0 | [19 empty] | 2690684.71 | 2518582 | 19421.38 | 5314.18 | 152681.33 | 0 | 407.9818 | 0 | 0 | 140466.83 | 65652.98 |  |  | 2690684.71 | 2518582 | 19421.38 | 5314.18 | 152681.33 | 0 | 407.9818 | 0 | 0 | 140466.83 | 65652.98 |  |  | 0 | 0 | 0 | 2905307.2 | 26908.88 | 2878398.32 | 0 | 2518582 | 2518582 | 0 | 2518582 | 0 | 0 | 0 | 0 | 0 | [19 empty] | 0 | 0 | 0 | 2905307.2 | 26908.88 | 2878398.32 | 0 | 2518582 | 2518582 | 0 | 2518582 | 0 | 0 | 0 | 0 | 0 | [18 empty] | 0
50 | 0 | 0 | 1 | 201 | 2690684.71 | ПЗ | Прямые затраты |  |  | 201 | 1 | 3 |  | 2 | 2690684.71 | [6 empty] | 2690684.71 | 1 | 2690684.71 | 2690684.71 | 1 | 2690684.71
50 | 0 | 0 | 1 | 202 | 2518582 | СтМатОб | Стоимость материальных ресурсов (всего) |  |  | 202 | 2 | 3 |  | 2 | 2518582 | [6 empty] | 2518582 | 1 | 2518582 | 2518582 | 1 | 2518582
50 | 0 | 0 | 1 | 222 | 0 | СтМатОбЗак | Стоимость материалов и оборудования заказчика |  |  | 222 | 3 | 3 |  | 2 | 0 | [6 empty] | 0 | 1 | 0 | 0 | 1 | 0
50 | 0 | 0 | 1 | 225 | 2518582 | СтМатОбПод | Стоимость материалов и оборудования подрядчика |  |  | 225 | 4 | 3 |  | 2 | 2518582 | [6 empty] | 2518582 | 1 | 2518582 | 2518582 | 1 | 2518582
50 | 0 | 0 | 1 | 226 | 2518582 | СтМат | Стоимость материалов (всего) |  |  | 226 | 5 | 3 |  | 2 | 2518582 | [6 empty] | 2518582 | 1 | 2518582 | 2518582 | 1 | 2518582
50 | 0 | 0 | 1 | 227 | 0 | СтМатЗак | Стоимость материалов заказчика |  |  | 227 | 6 | 3 |  | 2 | 0 | [6 empty] | 0 | 1 | 0 | 0 | 1 | 0
50 | 0 | 0 | 1 | 228 | 2518582 | СтМатПод | Стоимость материалов подрядчика |  |  | 228 | 7 | 3 |  | 2 | 2518582 | [6 empty] | 2518582 | 1 | 2518582 | 2518582 | 1 | 2518582
50 | 0 | 0 | 1 | 216 | 0 | Оборуд | Стоимость оборудования (всего) |  |  | 216 | 8 | 3 |  | 2 | 0 | [6 empty] | 0 | 1 | 0 | 0 | 1 | 0
50 | 0 | 0 | 1 | 223 | 0 | ОборудЗак | Стоимость оборудования заказчика |  |  | 223 | 9 | 3 |  | 2 | 0 | [6 empty] | 0 | 1 | 0 | 0 | 1 | 0
50 | 0 | 0 | 1 | 229 | 0 | ОборудПод | Стоимость оборудования подрядчика |  |  | 229 | 10 | 3 |  | 2 | 0 | [6 empty] | 0 | 1 | 0 | 0 | 1 | 0
50 | 0 | 0 | 1 | 203 | 19421.38 | ЭММ | Эксплуатация машин |  |  | 203 | 11 | 3 |  | 2 | 19421.38 | [6 empty] | 19421.38 | 1 | 19421.38 | 19421.38 | 1 | 19421.38
50 | 0 | 0 | 1 | 231 | 0 | ЭММсНРиСП | Эксплуатация машин по ТСН-2001.16 |  |  | 231 | 12 | 3 |  | 2 | 0 | [6 empty] | 0 | 1 | 0 | 0 | 1 | 0
50 | 0 | 0 | 1 | 204 | 5314.18 | ЗПМ | ЗП машинистов |  |  | 204 | 13 | 3 |  | 2 | 5314.18 | [6 empty] | 5314.18 | 1 | 5314.18 | 5314.18 | 1 | 5314.18
50 | 0 | 0 | 1 | 205 | 152681.33 | ОЗП | Основная ЗП рабочих |  |  | 205 | 14 | 3 |  | 2 | 152681.33 | [6 empty] | 152681.33 | 1 | 152681.33 | 152681.33 | 1 | 152681.33
50 | 0 | 0 | 1 | 232 | 0 | ОЗПсНРиСП | Основная ЗП рабочих по ТСН-2001.16 |  |  | 232 | 15 | 3 |  | 2 | 0 | [6 empty] | 0 | 1 | 0 | 0 | 1 | 0
50 | 0 | 0 | 1 | 214 | 26908.88 | Строит | Строительные работы с НР и СП |  |  | 214 | 16 | 3 |  | 2 | 26908.88 | [6 empty] | 26908.88 | 1 | 26908.88 | 26908.88 | 1 | 26908.88
50 | 0 | 0 | 1 | 215 | 2878398.32 | Монтаж | Монтажные работы с НР и СП |  |  | 215 | 17 | 3 |  | 2 | 2878398.32 | [6 empty] | 2878398.32 | 1 | 2878398.32 | 2878398.32 | 1 | 2878398.32
50 | 0 | 0 | 1 | 217 | 0 | Прочие | Прочие работы с НР и СП |  |  | 217 | 18 | 3 |  | 2 | 0 | [6 empty] | 0 | 1 | 0 | 0 | 1 | 0
50 | 0 | 0 | 1 | 230 | 0 | ПрочиеЗатр | Прочие затраты по ТСН-2001.16 |  |  | 230 | 19 | 3 |  | 2 | 0 | [6 empty] | 0 | 1 | 0 | 0 | 1 | 0
50 | 0 | 0 | 1 | 206 | 0 | ВозврМат | Возврат материалов |  |  | 206 | 20 | 3 |  | 2 | 0 | [6 empty] | 0 | 1 | 0 | 0 | 1 | 0
50 | 0 | 0 | 1 | 207 | 407.9818 | ТрудСтр | Трудозатраты строителей |  |  | 207 | 21 | 3 |  | -1 | 407.9818 | [6 empty] | 407.9818 | 1 | 407.9818 | 407.9818 | 1 | 407.9818
50 | 0 | 0 | 1 | 208 | 0 | ТрудМаш | Трудозатраты машинистов |  |  | 208 | 22 | 3 |  | -1 | 0 | [6 empty] | 0 | 1 | 0 | 0 | 1 | 0
50 | 0 | 0 | 1 | 209 | 0 | ТранспМат | Транспорт материалов |  |  | 209 | 23 | 3 |  | 2 | 0 | [6 empty] | 0 | 1 | 0 | 0 | 1 | 0
50 | 0 | 0 | 1 | 233 | 0 | Перевозка | Перевозка грузов |  |  | 233 | 24 | 3 |  | 2 | 0 | [6 empty] | 0 | 1 | 0 | 0 | 1 | 0
50 | 0 | 0 | 1 | 210 | 140466.83 | НР | Накладные расходы |  |  | 210 | 25 | 3 |  | 2 | 140466.83 | [6 empty] | 140466.83 | 1 | 140466.83 | 140466.83 | 1 | 140466.83
50 | 0 | 0 | 1 | 211 | 65652.98 | СмПриб | Сметная прибыль |  |  | 211 | 26 | 3 |  | 2 | 65652.98 | [6 empty] | 65652.98 | 1 | 65652.98 | 65652.98 | 1 | 65652.98
50 | 0 | 0 | 1 | 224 | 2905307.2 | Всего | Всего с НР и СП |  |  | 224 | 27 | 3 |  | 2 | 2905307.2 | [6 empty] | 2905307.2 | 1 | 2905307.2 | 2905307.2 | 1 | 2905307.2
51 | 1 | 4 | 236 |  | Новый раздел | Коллектор "Москва-Сити" (кабельный) ПК3-ПК26 | 0 | [6 empty] | 2690684.71 | 2518582 | 19421.38 | 5314.18 | 152681.33 | 0 | 407.9818 | 0 | 0 | 140466.83 | 65652.98 | [15 empty] | 0 | 0 | 0 | 2905307.2 | 26908.88 | 2878398.32 | 0 | 2518582 | 2518582 | 0 | 2518582 | 0 | 0 | 0 | 0 | 0 | [54 empty] | 2690684.71 | 2518582 | 19421.38 | 5314.18 | 152681.33 | 0 | 407.9818 | 0 | 0 | 140466.83 | 65652.98 | [15 empty] | 0 | 0 | 0 | 2905307.2 | 26908.88 | 2878398.32 | 0 | 2518582 | 2518582 | 0 | 2518582 | 0 | 0 | 0 | 0 | 0 | [53 empty] | 0
50 | 0 | 0 | 1 | 201 | 2690684.71 | ПЗ | Прямые затраты |  |  | 201 | 1 | 3 |  | 2 | 2690684.71 | [6 empty] | 2690684.71 | 1 | 2690684.71 | 2690684.71 | 1 | 2690684.71
50 | 0 | 0 | 1 | 202 | 2518582 | СтМатОб | Стоимость материальных ресурсов (всего) |  |  | 202 | 2 | 3 |  | 2 | 2518582 | [6 empty] | 2518582 | 1 | 2518582 | 2518582 | 1 | 2518582
50 | 0 | 0 | 1 | 222 | 0 | СтМатОбЗак | Стоимость материалов и оборудования заказчика |  |  | 222 | 3 | 3 |  | 2 | 0 | [6 empty] | 0 | 1 | 0 | 0 | 1 | 0
50 | 0 | 0 | 1 | 225 | 2518582 | СтМатОбПод | Стоимость материалов и оборудования подрядчика |  |  | 225 | 4 | 3 |  | 2 | 2518582 | [6 empty] | 2518582 | 1 | 2518582 | 2518582 | 1 | 2518582
50 | 0 | 0 | 1 | 226 | 2518582 | СтМат | Стоимость материалов (всего) |  |  | 226 | 5 | 3 |  | 2 | 2518582 | [6 empty] | 2518582 | 1 | 2518582 | 2518582 | 1 | 2518582
50 | 0 | 0 | 1 | 227 | 0 | СтМатЗак | Стоимость материалов заказчика |  |  | 227 | 6 | 3 |  | 2 | 0 | [6 empty] | 0 | 1 | 0 | 0 | 1 | 0
50 | 0 | 0 | 1 | 228 | 2518582 | СтМатПод | Стоимость материалов подрядчика |  |  | 228 | 7 | 3 |  | 2 | 2518582 | [6 empty] | 2518582 | 1 | 2518582 | 2518582 | 1 | 2518582
50 | 0 | 0 | 1 | 216 | 0 | Оборуд | Стоимость оборудования (всего) |  |  | 216 | 8 | 3 |  | 2 | 0 | [6 empty] | 0 | 1 | 0 | 0 | 1 | 0
50 | 0 | 0 | 1 | 223 | 0 | ОборудЗак | Стоимость оборудования заказчика |  |  | 223 | 9 | 3 |  | 2 | 0 | [6 empty] | 0 | 1 | 0 | 0 | 1 | 0
50 | 0 | 0 | 1 | 229 | 0 | ОборудПод | Стоимость оборудования подрядчика |  |  | 229 | 10 | 3 |  | 2 | 0 | [6 empty] | 0 | 1 | 0 | 0 | 1 | 0
50 | 0 | 0 | 1 | 203 | 19421.38 | ЭММ | Эксплуатация машин |  |  | 203 | 11 | 3 |  | 2 | 19421.38 | [6 empty] | 19421.38 | 1 | 19421.38 | 19421.38 | 1 | 19421.38
50 | 0 | 0 | 1 | 231 | 0 | ЭММсНРиСП | Эксплуатация машин по ТСН-2001.16 |  |  | 231 | 12 | 3 |  | 2 | 0 | [6 empty] | 0 | 1 | 0 | 0 | 1 | 0
50 | 0 | 0 | 1 | 204 | 5314.18 | ЗПМ | ЗП машинистов |  |  | 204 | 13 | 3 |  | 2 | 5314.18 | [6 empty] | 5314.18 | 1 | 5314.18 | 5314.18 | 1 | 5314.18
50 | 0 | 0 | 1 | 205 | 152681.33 | ОЗП | Основная ЗП рабочих |  |  | 205 | 14 | 3 |  | 2 | 152681.33 | [6 empty] | 152681.33 | 1 | 152681.33 | 152681.33 | 1 | 152681.33
50 | 0 | 0 | 1 | 232 | 0 | ОЗПсНРиСП | Основная ЗП рабочих по ТСН-2001.16 |  |  | 232 | 15 | 3 |  | 2 | 0 | [6 empty] | 0 | 1 | 0 | 0 | 1 | 0
50 | 0 | 0 | 1 | 214 | 26908.88 | Строит | Строительные работы с НР и СП |  |  | 214 | 16 | 3 |  | 2 | 26908.88 | [6 empty] | 26908.88 | 1 | 26908.88 | 26908.88 | 1 | 26908.88
50 | 0 | 0 | 1 | 215 | 2878398.32 | Монтаж | Монтажные работы с НР и СП |  |  | 215 | 17 | 3 |  | 2 | 2878398.32 | [6 empty] | 2878398.32 | 1 | 2878398.32 | 2878398.32 | 1 | 2878398.32
50 | 0 | 0 | 1 | 217 | 0 | Прочие | Прочие работы с НР и СП |  |  | 217 | 18 | 3 |  | 2 | 0 | [6 empty] | 0 | 1 | 0 | 0 | 1 | 0
50 | 0 | 0 | 1 | 230 | 0 | ПрочиеЗатр | Прочие затраты по ТСН-2001.16 |  |  | 230 | 19 | 3 |  | 2 | 0 | [6 empty] | 0 | 1 | 0 | 0 | 1 | 0
50 | 0 | 0 | 1 | 206 | 0 | ВозврМат | Возврат материалов |  |  | 206 | 20 | 3 |  | 2 | 0 | [6 empty] | 0 | 1 | 0 | 0 | 1 | 0
50 | 0 | 0 | 1 | 207 | 407.9818 | ТрудСтр | Трудозатраты строителей |  |  | 207 | 21 | 3 |  | -1 | 407.9818 | [6 empty] | 407.9818 | 1 | 407.9818 | 407.9818 | 1 | 407.9818
50 | 0 | 0 | 1 | 208 | 0 | ТрудМаш | Трудозатраты машинистов |  |  | 208 | 22 | 3 |  | -1 | 0 | [6 empty] | 0 | 1 | 0 | 0 | 1 | 0
50 | 0 | 0 | 1 | 209 | 0 | ТранспМат | Транспорт материалов |  |  | 209 | 23 | 3 |  | 2 | 0 | [6 empty] | 0 | 1 | 0 | 0 | 1 | 0
50 | 0 | 0 | 1 | 233 | 0 | Перевозка | Перевозка грузов |  |  | 233 | 24 | 3 |  | 2 | 0 | [6 empty] | 0 | 1 | 0 | 0 | 1 | 0
50 | 0 | 0 | 1 | 210 | 140466.83 | НР | Накладные расходы |  |  | 210 | 25 | 3 |  | 2 | 140466.83 | [6 empty] | 140466.83 | 1 | 140466.83 | 140466.83 | 1 | 140466.83
50 | 0 | 0 | 1 | 211 | 65652.98 | СмПриб | Сметная прибыль |  |  | 211 | 26 | 3 |  | 2 | 65652.98 | [6 empty] | 65652.98 | 1 | 65652.98 | 65652.98 | 1 | 65652.98
50 | 0 | 0 | 1 | 224 | 2905307.2 | Всего | Всего с НР и СП |  |  | 224 | 27 | 3 |  | 2 | 2905307.2 | [6 empty] | 2905307.2 | 1 | 2905307.2 | 2905307.2 | 1 | 2905307.2
4 | 1 |  | 461 |  | Новый раздел | Коллектор "Москва-Сити" ПК26-ПК42 |  | 0 |  | 0 | [7 empty] | 0 | 0 |  | 0 | [53 empty] | 0 | [11 empty] | 0
52 | 1 | 4 | 331 | 0 | Новый раздел | Коллектор "Москва-Сити" ПК26-ПК42 | [7 empty] | 1918008.07 | 1774006.74 | 17548.37 | 6204.8 | 126452.96 | 0 | 341.4125 | 0 | 0 | 112922.55 | 54236.32 | 0 | 0 | 0 | 0 | 0 | 0 | 0 | 0 | 0 | 0 | 0 | 0 | 0 | 0 | 0 | 0 | 0 | 0 | 2095094.62 | 71801.19 | 2023293.43 | 0 | 1774006.74 | 1774006.74 | 0 | 1774006.74 | 0 | 0 | 0 | 0 | 0 | 0 | 0 | 0 | 0 | 0 | 0 | 0 | 0 | 0 | 0 | 0 | 0 | 0 | 0 | 0 | 0 | 0 | 0 | 0 | 0 | 0 | 0 | 0 | 0 | 0 | 0 | 0 | 0 | 0 | 0 | 0 | 0 | 0 | 0 | 0 | 0 | 0 | 0 | 0 | 0 | 0 | 0 | 0 | 0 | 0 | 0 | 0 | 0 | 0 | 0 | 0 | 0 | 0 | 0 | 1918008.07 | 1774006.74 | 17548.37 | 6204.8 | 126452.96 | 0 | 341.4125 | 0 | 0 | 112922.55 | 54236.32 | 0 | 0 | 0 | 0 | 0 | 0 | 0 | 0 | 0 | 0 | 0 | 0 | 0 | 0 | 0 | 0 | 0 | 0 | 2095094.62 | 71801.19 | 2023293.43 | 0 | 1774006.74 | 1774006.74 | 0 | 1774006.74 | 0 | 0 | 0 | 0 | 0 | 0 | 0 | 0 | 0 | 0 | 0 | 0 | 0 | 0 | 0 | 0 | 0 | 0 | 0 | 0 | 0 | 0 | 0 | 0 | 0 | 0 | 0 | 0 | 0 | 0 | 0 | 0 | 0 | 0 | 0 | 0 | 0 | 0 | 0 | 0 | 0 | 0 | 0 | 0 | 0 | 0 | 0 | 0 | 0 | 0 | 0 | 0 | 0 | 0 | 0 | 0 | 0 | 0 | 0
5 | 1 |  | 370 |  | Новый подраздел | Строительные работы |  | 0 |  | 0 | [7 empty] | 0 | 0 |  | 0 | [53 empty] | 0 | [11 empty] | 0
52 | 1 | 5 | 335 | 0 | Новый подраздел | Строительные работы | [7 empty] | 44791.27 | 21146.32 | 3943.3 | 2478.32 | 19701.65 | 0 | 56.328 | 0 | 0 | 14711.34 | 8333.26 | 0 | 0 | 44791.27 | 21146.32 | 3943.3 | 2478.32 | 19701.65 | 0 | 56.328 | 0 | 0 | 14711.34 | 8333.26 | 0 | 0 | 0 | 0 | 0 | 71801.19 | 71801.19 | 0 | 0 | 21146.32 | 21146.32 | 0 | 21146.32 | 0 | 0 | 0 | 0 | 0 | 0 | 0 | 0 | 0 | 0 | 0 | 0 | 0 | 0 | 0 | 0 | 0 | 0 | 0 | 0 | 0 | 0 | 0 | 0 | 0 | 0 | 0 | 71801.19 | 71801.19 | 0 | 0 | 21146.32 | 21146.32 | 0 | 21146.32 | 0 | 0 | 0 | 0 | 0 | 0 | 0 | 0 | 0 | 0 | 0 | 0 | 0 | 0 | 0 | 0 | 0 | 0 | 0 | 0 | 0 | 0 | 0 | 0 | 44791.27 | 21146.32 | 3943.3 | 2478.32 | 19701.65 | 0 | 56.328 | 0 | 0 | 14711.34 | 8333.26 | 0 | 0 | 44791.27 | 21146.32 | 3943.3 | 2478.32 | 19701.65 | 0 | 56.328 | 0 | 0 | 14711.34 | 8333.26 | 0 | 0 | 0 | 0 | 0 | 71801.19 | 71801.19 | 0 | 0 | 21146.32 | 21146.32 | 0 | 21146.32 | 0 | 0 | 0 | 0 | 0 | 0 | 0 | 0 | 0 | 0 | 0 | 0 | 0 | 0 | 0 | 0 | 0 | 0 | 0 | 0 | 0 | 0 | 0 | 0 | 0 | 0 | 0 | 71801.19 | 71801.19 | 0 | 0 | 21146.32 | 21146.32 | 0 | 21146.32 | 0 | 0 | 0 | 0 | 0 | 0 | 0 | 0 | 0 | 0 | 0 | 0 | 0 | 0 | 0 | 0 | 0 | 0 | 0 | 0 | 0 | 0 | 0 | 0
17 | 1 | 128 | 148 | 32 | 6.69-3-2 | Пробивка отверстий в перекрытиях отбойным молотком, размер стороны отверстия до 250 мм | 100 отверстий | 0.02 | 0 | 0.02 | 0.02 | 0 | 0.02 | 2644.71 | 0 | 782.69 | 495.6 | 1862.02 | 0 | 5.5591 | 0 | 0 | 1396.52 | 763.43 |  | 52210627 | 5069.3016 | 0 | 2151.6924 | 776.2788 | 2917.6092 | 0 | 265.4784 | 0 | 0 | 3840.38 | 0 | 1630.07 | 588.09 | 2210.31 | 0 | 201.12 | 0 | 0 | 75 | 41 | 1.047 | 1.002 |  |  | 1 | 30.48 | 17.37 | 1 |  |  |  |  | 0 | 1 | ТСН-2001.6 Доп. 68, Сб. 69, т. 3, поз. 2 |  |  | 682 | 0 | 6.69-3-2 | 1 | 60 | 0 | 30.48 | 1 | 1 | 1 | 1 | 1 |  | 75 | 41 |  |  |  | 30 | 0 | 0 | 28 | 0 | 0 | 0 | 0 | 0 | Поправка: 6. прил.2. п.3 Наименование: При выполнении работ в охранной зоне воздушных линий электропередач, в местах прохода коммуникаций и предметов, находящихся под напряжением (в случаях, когда полное снятие напряжения по производственным условиям невозможно), если это связано с ограничением действий рабочих специальными требованиями техники безопасности Поправка: 6. прил.2. п.5 Наименование: Производство ремонтно-строительных работ в закрытых сооружениях и помещениях (коллекторах, резервуарах, бункерах, камерах и т.п.) верхняя отметка которых находится ниже 3 м от поверхности земли | 0 | 2644.71 | 0 | 39131.48 | 24772.92 | 93108.48 | 0 | 277.9559 | 0 | 0 | 1396.515 | 763.4282 |  |  |  |  | )*1,2)*1,1 | )*1,2)*1,1 | )*1,2)*1,1 |  | )*1,2)*1,1 | )*1,2)*1,1 |  |  |  | 91 | 70 | 1.047 | 1.002 |  |  |  | 1013 | 100 отверстий | 100 отверстий | 1 | [6 empty] | 50802532 | 60 | Ремонтно-строительные работы | 0 |  | 1 | 682 | ТСН-2001.6-69. 69-1...69-49 | ТСН-2001.6-69-1 |  | Поправка: 6. прил.2. п.3 Поправка: 6. прил.2. п.5 |  | 0 | 3840.38 | 0 | 1630.07 | 588.09 | 2210.31 | 201.12 | 0 | 0 | [17 empty] | 0 | 0 | 0 |  |  |  |  | 91 | 70 |  |  |  |  | 0 |  | 862158199 | 2 | 1 | 2 | 0 | 792.96 | 0 | 5597.62 | 5597.62 | 0 | 0 |  | 0 | 3 | 0 |  | 0 | 1 | 0 | 0 | 0 | 0 |  |  | 0
17 | 1 | 132 | 152 | 32 | 6.69-3-2 | Пробивка отверстий в перекрытиях отбойным молотком, размер стороны отверстия до 250 мм | 100 отверстий | 0.02 | 0 | 0.02 | 0.02 | 0 | 0.02 | 2644.71 | 0 | 782.69 | 495.6 | 1862.02 | 0 | 5.5591 | 0 | 0 | 1396.52 | 763.43 |  | 52210569 | 5069.3016 | 0 | 2151.6924 | 776.2788 | 2917.6092 | 0 | 265.4784 | 0 | 0 | 3840.38 | 0 | 1630.07 | 588.09 | 2210.31 | 0 | 201.12 | 0 | 0 | 75 | 41 | 1.047 | 1.002 |  |  | 1 | 30.48 | 17.37 | 1 |  |  |  |  | 0 | 1 | ТСН-2001.6 Доп. 68, Сб. 69, т. 3, поз. 2 |  |  | 682 | 0 | 6.69-3-2 | 1 | 60 | 0 | 30.48 | 1 | 1 | 1 | 1 | 1 |  | 75 | 41 |  |  |  | 30 | 0 | 0 | 28 | 0 | 0 | 0 | 0 | 0 | Поправка: 6. прил.2. п.3 Наименование: При выполнении работ в охранной зоне воздушных линий электропередач, в местах прохода коммуникаций и предметов, находящихся под напряжением (в случаях, когда полное снятие напряжения по производственным условиям невозможно), если это связано с ограничением действий рабочих специальными требованиями техники безопасности Поправка: 6. прил.2. п.5 Наименование: Производство ремонтно-строительных работ в закрытых сооружениях и помещениях (коллекторах, резервуарах, бункерах, камерах и т.п.) верхняя отметка которых находится ниже 3 м от поверхности земли | 0 | 2644.71 | 0 | 39131.48 | 24772.92 | 93108.48 | 0 | 277.9559 | 0 | 0 | 1396.515 | 763.4282 |  |  |  |  | )*1,2)*1,1 | )*1,2)*1,1 | )*1,2)*1,1 |  | )*1,2)*1,1 | )*1,2)*1,1 |  |  |  | 91 | 70 | 1.047 | 1.002 |  |  |  | 1013 | 100 отверстий | 100 отверстий | 1 | [6 empty] | 50802532 | 60 | Ремонтно-строительные работы | 0 |  | 1 | 682 | ТСН-2001.6-69. 69-1...69-49 | ТСН-2001.6-69-1 |  | Поправка: 6. прил.2. п.3 Поправка: 6. прил.2. п.5 |  | 0 | 3840.38 | 0 | 1630.07 | 588.09 | 2210.31 | 201.12 | 0 | 0 | [17 empty] | 0 | 0 | 0 |  |  |  |  | 91 | 70 |  |  |  |  | 0 |  | 862158199 | 2 | 1 | 2 | 0 | 792.96 | 0 | 5597.62 | 5597.62 | 0 | 0 |  | 0 | 3 | 0 |  | 0 | 1 | 0 | 0 | 0 | 0 |  |  | 0
17 | 1 | 137 | 156 | 33 | 3.34-17-3 | Устройство трубопроводов из асбестоцементных труб с соединением манжетами полиэтиленовыми до 2-х отверстий | 1 канало-километр трубопровода | 0.001 | 0 | 0.001 | 0.001 | 0 | 0.001 | 229.01 | 159.82 | 0 | 0 | 69.19 | 0 | 0.20282 | 0 | 0 | 63.65 | 28.37 |  | 52210627 | 21679.2344 | 19554.14 | 0 | 0 | 2125.0944 | 0 | 190.08 | 0 | 0 | 21164.06 | 19554.14 | 0 | 0 | 1609.92 | 0 | 144 | 0 | 0 | 92 | 41 | 1.067 | 1.081 |  |  | 1 | 30.48 | 1 | 7.56 |  |  |  |  | 0 | 1 | ТСН-2001.3. Доп. 1-42. Сб. 34, т. 17, поз. 3 |  |  | 242 | 0 | 3.34-17-3 | 1 | 30 | 0 | 30.48 | 1 | 1 | 1 | 1 | 1 |  | 92 | 41 |  |  |  | 30 | 0 | 0 | 29 | 0 | 0 | 0 | 0 | 0 | Поправка: 6. прил.2. п.3 Наименование: При выполнении работ в охранной зоне воздушных линий электропередач, в местах прохода коммуникаций и предметов, находящихся под напряжением (в случаях, когда полное снятие напряжения по производственным условиям невозможно), если это связано с ограничением действий рабочих специальными требованиями техники безопасности Поправка: 6. прил.2. п.5 Наименование: Производство ремонтно-строительных работ в закрытых сооружениях и помещениях (коллекторах, резервуарах, бункерах, камерах и т.п.) верхняя отметка которых находится ниже 3 м от поверхности земли | 0 | 229.01 | 159803.51 | 0 | 0 | 69112.79 | 0 | 202.8154 | 0 | 0 | 63.6548 | 28.3679 |  |  |  |  | )*1,2)*1,1 | )*1,2)*1,1 | )*1,2)*1,1 |  | )*1,2)*1,1 | )*1,2)*1,1 |  |  |  | 112 | 70 | 1.067 | 1.081 |  |  |  | 1013 | 1 канало-километр трубопровода | 1 канало-километр трубопровода | 1 | [6 empty] | 50802092 | 30 | Строительные работы | 0 |  | 1 | 242 | ТСН-2001.3-34. 34-17...34-28 | ТСН-2001.3-34-6 |  | Поправка: 6. прил.2. п.3 Поправка: 6. прил.2. п.5 |  | 0 | 21164.06 | 19554.14 | 0 | 0 | 1609.92 | 144 | 0 | 0 | [17 empty] | 0 | 0 | 2 |  |  |  |  | 112 | 70 |  |  |  |  | 0 |  | -374340231 | 2 | 1 | 2 | 0 | 0 | 0 | 321.03 | 321.03 | 0 | 0 |  | 0 | 3 | 0 |  | 0 | 1 | 0 | 0 | 0 | 0 |  |  | 0
17 | 1 | 142 | 160 | 33 | 3.34-17-3 | Устройство трубопроводов из асбестоцементных труб с соединением манжетами полиэтиленовыми до 2-х отверстий | 1 канало-километр трубопровода | 0.001 | 0 | 0.001 | 0.001 | 0 | 0.001 | 229.01 | 159.82 | 0 | 0 | 69.19 | 0 | 0.20282 | 0 | 0 | 63.65 | 28.37 |  | 52210569 | 21679.2344 | 19554.14 | 0 | 0 | 2125.0944 | 0 | 190.08 | 0 | 0 | 21164.06 | 19554.14 | 0 | 0 | 1609.92 | 0 | 144 | 0 | 0 | 92 | 41 | 1.067 | 1.081 |  |  | 1 | 30.48 | 1 | 7.56 |  |  |  |  | 0 | 1 | ТСН-2001.3. Доп. 1-42. Сб. 34, т. 17, поз. 3 |  |  | 242 | 0 | 3.34-17-3 | 1 | 30 | 0 | 30.48 | 1 | 1 | 1 | 1 | 1 |  | 92 | 41 |  |  |  | 30 | 0 | 0 | 29 | 0 | 0 | 0 | 0 | 0 | Поправка: 6. прил.2. п.3 Наименование: При выполнении работ в охранной зоне воздушных линий электропередач, в местах прохода коммуникаций и предметов, находящихся под напряжением (в случаях, когда полное снятие напряжения по производственным условиям невозможно), если это связано с ограничением действий рабочих специальными требованиями техники безопасности Поправка: 6. прил.2. п.5 Наименование: Производство ремонтно-строительных работ в закрытых сооружениях и помещениях (коллекторах, резервуарах, бункерах, камерах и т.п.) верхняя отметка которых находится ниже 3 м от поверхности земли | 0 | 229.01 | 159803.51 | 0 | 0 | 69112.79 | 0 | 202.8154 | 0 | 0 | 63.6548 | 28.3679 |  |  |  |  | )*1,2)*1,1 | )*1,2)*1,1 | )*1,2)*1,1 |  | )*1,2)*1,1 | )*1,2)*1,1 |  |  |  | 112 | 70 | 1.067 | 1.081 |  |  |  | 1013 | 1 канало-километр трубопровода | 1 канало-километр трубопровода | 1 | [6 empty] | 50802092 | 30 | Строительные работы | 0 |  | 1 | 242 | ТСН-2001.3-34. 34-17...34-28 | ТСН-2001.3-34-6 |  | Поправка: 6. прил.2. п.3 Поправка: 6. прил.2. п.5 |  | 0 | 21164.06 | 19554.14 | 0 | 0 | 1609.92 | 144 | 0 | 0 | [17 empty] | 0 | 0 | 2 |  |  |  |  | 112 | 70 |  |  |  |  | 0 |  | -374340231 | 2 | 1 | 2 | 0 | 0 | 0 | 321.03 | 321.03 | 0 | 0 |  | 0 | 3 | 0 |  | 0 | 1 | 0 | 0 | 0 | 0 |  |  | 0
18 | 1 | 135 |  | 33,1 | 1.12-3-25 | Трубы хризотилцементные безнапорные, марка БНТ, диаметр условного прохода 100 мм, внутренний диаметр 100 мм | м | -1 | -1000 | -1000 | -1 | 0 | -1 | -147.37 | -147.37 | 0 | 0 | 0 | 0 | 0 | 0 | 0 | 0 | 0 |  | 52210627 | 15.01 | 15.01 | 0 | 0 | 0 | 0 | 0 | 0 | 0 | 15.01 | 15.01 | 0 | 0 | 0 | 0 | 0 | 0 | 0 | 0 | 0 | 1 | 1.081 |  |  | 1 | 1 | 1 | 9.08 |  |  |  |  | 3 | 1 | ТСН-2001.1 Доп. 70, Р. 12, о. 3, поз. 25 |  |  | 242 | 0 | 1.12-3-25 | 1 | 30 | 0 | 1 | 1 | 1 | 1 | 1 | 1 |  | 0 | 0 |  |  |  | 30 | 0 | 0 | 29 | 1 | 0 | 0 | 0 | 0 |  | 0 | -147.37 | 147.37 | 0 | 0 | 0 | 0 | 0 | 0 | 0 | 0 | 0 | [13 empty] | 112 | 70 | 1.067 | 1.081 |  |  |  | 1003 | м | м | 1 | [6 empty] | 50802092 | 30 | Строительные работы | 0 |  | 1 | 242 | ТСН-2001.3-34. 34-17...34-28 | ТСН-2001.3-34-6 |  |  |  | 0 | 15.01 | 15.01 | 0 | 0 | 0 | 0 | 0 | [18 empty] | 0 | 0 | 0 |  |  |  |  | 112 | 70 |  |  |  |  | 0 |  | 1669039596 | 2 | 1 | 2 | 0 | 0 | 0 | -147.37 | -147.37 | 0 | 0 |  | 0 | 3 | 0 |  | 0 | 1 | 0 | 0 | 0 | 0 |  |  | 0
18 | 1 | 140 |  | 33,1 | 1.12-3-25 | Трубы хризотилцементные безнапорные, марка БНТ, диаметр условного прохода 100 мм, внутренний диаметр 100 мм | м | -1 | -1000 | -1000 | -1 | 0 | -1 | -147.37 | -147.37 | 0 | 0 | 0 | 0 | 0 | 0 | 0 | 0 | 0 |  | 52210569 | 15.01 | 15.01 | 0 | 0 | 0 | 0 | 0 | 0 | 0 | 15.01 | 15.01 | 0 | 0 | 0 | 0 | 0 | 0 | 0 | 0 | 0 | 1 | 1.081 |  |  | 1 | 1 | 1 | 9.08 |  |  |  |  | 3 | 1 | ТСН-2001.1 Доп. 70, Р. 12, о. 3, поз. 25 |  |  | 242 | 0 | 1.12-3-25 | 1 | 30 | 0 | 1 | 1 | 1 | 1 | 1 | 1 |  | 0 | 0 |  |  |  | 30 | 0 | 0 | 29 | 1 | 0 | 0 | 0 | 0 |  | 0 | -147.37 | 147.37 | 0 | 0 | 0 | 0 | 0 | 0 | 0 | 0 | 0 | [13 empty] | 112 | 70 | 1.067 | 1.081 |  |  |  | 1003 | м | м | 1 | [6 empty] | 50802092 | 30 | Строительные работы | 0 |  | 1 | 242 | ТСН-2001.3-34. 34-17...34-28 | ТСН-2001.3-34-6 |  |  |  | 0 | 15.01 | 15.01 | 0 | 0 | 0 | 0 | 0 | [18 empty] | 0 | 0 | 0 |  |  |  |  | 112 | 70 |  |  |  |  | 0 |  | 1669039596 | 2 | 1 | 2 | 0 | 0 | 0 | -147.37 | -147.37 | 0 | 0 |  | 0 | 3 | 0 |  | 0 | 1 | 0 | 0 | 0 | 0 |  |  | 0
17 | 1 |  |  | 34 | 1.12-3-26 | Трубы хризотилцементные безнапорные, марка БНТ, диаметр условного прохода 150 мм, внутренний диаметр 141 мм | м | 1 | 0 | 1 | 1 | 0 | 1 | 229.6 | 229.6 | 0 | 0 | 0 | 0 | 0 | 0 | 0 | 0 | 0 |  | 52210627 | 24.4 | 24.4 | 0 | 0 | 0 | 0 | 0 | 0 | 0 | 24.4 | 24.4 | 0 | 0 | 0 | 0 | 0 | 0 | 0 | 0 | 0 | 1 | 1 |  |  | 1 | 1 | 1 | 9.41 |  |  |  |  | 3 | 1 | ТСН-2001.1 Доп. 70, Р. 12, о. 3, поз. 26 |  |  | 1617 | 0 | 1.12-3-26 | 1 | 200 | 0 | 1 | 1 | 1 | 1 | 1 | 1 |  | 0 | 0 |  |  |  | 30 | 0 | 0 | 30 | 0 | 0 | 0 | 0 | 0 |  | 0 | 229.6 | 229.6 | 0 | 0 | 0 | 0 | 0 | 0 | 0 | 0 | 0 | [13 empty] | 0 | 0 | 1 | 1 |  |  |  | 1003 | м | м | 1 | [6 empty] | 50803467 | 200 | Материалы строительные | 0 |  | 1 | 1617 | ТСН-2001.1 Материалы строительные | ТСН-2001.1-1 |  |  |  | 0 | 24.4 | 24.4 | 0 | 0 | 0 | 0 | 0 | 0 | [17 empty] | 0 | 0 | 0 |  |  |  |  | 0 | 0 |  |  |  |  | 0 |  | 939292151 | 2 | 1 | 2 | 0 | 0 | 0 | 229.6 | 229.6 | 0 | 0 |  | 0 | 3 | 0 |  | 0 | 1 | 0 | 0 | 0 | 0 |  |  | 0
17 | 1 |  |  | 34 | 1.12-3-26 | Трубы хризотилцементные безнапорные, марка БНТ, диаметр условного прохода 150 мм, внутренний диаметр 141 мм | м | 1 | 0 | 1 | 1 | 0 | 1 | 229.6 | 229.6 | 0 | 0 | 0 | 0 | 0 | 0 | 0 | 0 | 0 |  | 52210569 | 24.4 | 24.4 | 0 | 0 | 0 | 0 | 0 | 0 | 0 | 24.4 | 24.4 | 0 | 0 | 0 | 0 | 0 | 0 | 0 | 0 | 0 | 1 | 1 |  |  | 1 | 1 | 1 | 9.41 |  |  |  |  | 3 | 1 | ТСН-2001.1 Доп. 70, Р. 12, о. 3, поз. 26 |  |  | 1617 | 0 | 1.12-3-26 | 1 | 200 | 0 | 1 | 1 | 1 | 1 | 1 | 1 |  | 0 | 0 |  |  |  | 30 | 0 | 0 | 30 | 0 | 0 | 0 | 0 | 0 |  | 0 | 229.6 | 229.6 | 0 | 0 | 0 | 0 | 0 | 0 | 0 | 0 | 0 | [13 empty] | 0 | 0 | 1 | 1 |  |  |  | 1003 | м | м | 1 | [6 empty] | 50803467 | 200 | Материалы строительные | 0 |  | 1 | 1617 | ТСН-2001.1 Материалы строительные | ТСН-2001.1-1 |  |  |  | 0 | 24.4 | 24.4 | 0 | 0 | 0 | 0 | 0 | 0 | [17 empty] | 0 | 0 | 0 |  |  |  |  | 0 | 0 |  |  |  |  | 0 |  | 939292151 | 2 | 1 | 2 | 0 | 0 | 0 | 229.6 | 229.6 | 0 | 0 |  | 0 | 3 | 0 |  | 0 | 1 | 0 | 0 | 0 | 0 |  |  | 0
17 | 1 | 147 | 166 | 35 | 6.69-9-3 | Заделка отверстий в бетонных перекрытиях в местах прохода трубопроводов (противопожарные перегородки и межэтажные отверстия) | 100 отверстий | 0.02 | 0 | 0.02 | 0.02 | 0 | 0.02 | 1347.69 | 88.87 | 0 | 0 | 1258.82 | 0 | 3.6486 | 0 | 0 | 944.12 | 516.12 |  | 52210627 | 2835.2068 | 862.81 | 0 | 0 | 1972.3968 | 0 | 174.24 | 0 | 0 | 2357.05 | 862.81 | 0 | 0 | 1494.24 | 0 | 132 | 0 | 0 | 75 | 41 | 1.047 | 1.002 |  |  | 1 | 30.48 | 1 | 5.14 |  |  |  |  | 0 | 1 | ТСН-2001.6. Доп. 1-42. Сб. 69, т. 9, поз. 3 |  |  | 682 | 0 | 6.69-9-3 | 1 | 60 | 0 | 30.48 | 1 | 1 | 1 | 1 | 1 |  | 75 | 41 |  |  |  | 30 | 0 | 0 | 31 | 0 | 0 | 0 | 0 | 0 | Поправка: 6. прил.2. п.3 Наименование: При выполнении работ в охранной зоне воздушных линий электропередач, в местах прохода коммуникаций и предметов, находящихся под напряжением (в случаях, когда полное снятие напряжения по производственным условиям невозможно), если это связано с ограничением действий рабочих специальными требованиями техники безопасности Поправка: 6. прил.2. п.5 Наименование: Производство ремонтно-строительных работ в закрытых сооружениях и помещениях (коллекторах, резервуарах, бункерах, камерах и т.п.) верхняя отметка которых находится ниже 3 м от поверхности земли | 0 | 1347.69 | 4443.74 | 0 | 0 | 62944.25 | 0 | 182.4293 | 0 | 0 | 944.115 | 516.1162 |  |  |  |  | )*1,2)*1,1 | )*1,2)*1,1 | )*1,2)*1,1 |  | )*1,2)*1,1 | )*1,2)*1,1 |  |  |  | 91 | 70 | 1.047 | 1.002 |  |  |  | 1013 | 100 отверстий | 100 отверстий | 1 | [6 empty] | 50802532 | 60 | Ремонтно-строительные работы | 0 |  | 1 | 682 | ТСН-2001.6-69. 69-1...69-49 | ТСН-2001.6-69-1 |  | Поправка: 6. прил.2. п.3 Поправка: 6. прил.2. п.5 |  | 0 | 2357.05 | 862.81 | 0 | 0 | 1494.24 | 132 | 0 | 0 | [17 empty] | 0 | 0 | 0 |  |  |  |  | 91 | 70 |  |  |  |  | 0 |  | 812717315 | 2 | 1 | 2 | 0 | 0 | 0 | 2807.93 | 2807.93 | 0 | 0 |  | 0 | 3 | 0 |  | 0 | 1 | 0 | 0 | 0 | 0 |  |  | 0
17 | 1 | 152 | 172 | 35 | 6.69-9-3 | Заделка отверстий в бетонных перекрытиях в местах прохода трубопроводов (противопожарные перегородки и межэтажные отверстия) | 100 отверстий | 0.02 | 0 | 0.02 | 0.02 | 0 | 0.02 | 1347.69 | 88.87 | 0 | 0 | 1258.82 | 0 | 3.6486 | 0 | 0 | 944.12 | 516.12 |  | 52210569 | 2835.2068 | 862.81 | 0 | 0 | 1972.3968 | 0 | 174.24 | 0 | 0 | 2357.05 | 862.81 | 0 | 0 | 1494.24 | 0 | 132 | 0 | 0 | 75 | 41 | 1.047 | 1.002 |  |  | 1 | 30.48 | 1 | 5.14 |  |  |  |  | 0 | 1 | ТСН-2001.6. Доп. 1-42. Сб. 69, т. 9, поз. 3 |  |  | 682 | 0 | 6.69-9-3 | 1 | 60 | 0 | 30.48 | 1 | 1 | 1 | 1 | 1 |  | 75 | 41 |  |  |  | 30 | 0 | 0 | 31 | 0 | 0 | 0 | 0 | 0 | Поправка: 6. прил.2. п.3 Наименование: При выполнении работ в охранной зоне воздушных линий электропередач, в местах прохода коммуникаций и предметов, находящихся под напряжением (в случаях, когда полное снятие напряжения по производственным условиям невозможно), если это связано с ограничением действий рабочих специальными требованиями техники безопасности Поправка: 6. прил.2. п.5 Наименование: Производство ремонтно-строительных работ в закрытых сооружениях и помещениях (коллекторах, резервуарах, бункерах, камерах и т.п.) верхняя отметка которых находится ниже 3 м от поверхности земли | 0 | 1347.69 | 4443.74 | 0 | 0 | 62944.25 | 0 | 182.4293 | 0 | 0 | 944.115 | 516.1162 |  |  |  |  | )*1,2)*1,1 | )*1,2)*1,1 | )*1,2)*1,1 |  | )*1,2)*1,1 | )*1,2)*1,1 |  |  |  | 91 | 70 | 1.047 | 1.002 |  |  |  | 1013 | 100 отверстий | 100 отверстий | 1 | [6 empty] | 50802532 | 60 | Ремонтно-строительные работы | 0 |  | 1 | 682 | ТСН-2001.6-69. 69-1...69-49 | ТСН-2001.6-69-1 |  | Поправка: 6. прил.2. п.3 Поправка: 6. прил.2. п.5 |  | 0 | 2357.05 | 862.81 | 0 | 0 | 1494.24 | 132 | 0 | 0 | [17 empty] | 0 | 0 | 0 |  |  |  |  | 91 | 70 |  |  |  |  | 0 |  | 812717315 | 2 | 1 | 2 | 0 | 0 | 0 | 2807.93 | 2807.93 | 0 | 0 |  | 0 | 3 | 0 |  | 0 | 1 | 0 | 0 | 0 | 0 |  |  | 0
17 | 1 |  |  | 36 | 1.3-1-40 | Смесь бетонная тяжелого бетона БСТ на гранитном щебне, крупность заполнителя от 5 до 20 мм, класс прочности В22,5 (М300), П3, F100-150, W4 | м3 | 0.12 | 0 | 0.12 | 0.12 | 0 | 0.12 | 774.66 | 774.66 | 0 | 0 | 0 | 0 | 0 | 0 | 0 | 0 | 0 |  | 52210627 | 735.27 | 735.27 | 0 | 0 | 0 | 0 | 0 | 0 | 0 | 735.27 | 735.27 | 0 | 0 | 0 | 0 | 0 | 0 | 0 | 0 | 0 | 1 | 1 |  |  | 1 | 1 | 1 | 8.78 |  |  |  |  | 3 | 1 | ТСН-2001.1 Доп. 67, Р. 3, о. 1, поз. 40 |  |  | 1617 | 0 | 1.3-1-40 | 1 | 200 | 0 | 1 | 1 | 1 | 1 | 1 | 1 |  | 0 | 0 |  |  |  | 30 | 0 | 0 | 32 | 0 | 0 | 0 | 0 | 0 |  | 0 | 774.66 | 6455.67 | 0 | 0 | 0 | 0 | 0 | 0 | 0 | 0 | 0 | [13 empty] | 0 | 0 | 1 | 1 |  |  |  | 1007 | м3 | м3 | 1 | [6 empty] | 50803467 | 200 | Материалы строительные | 0 |  | 1 | 1617 | ТСН-2001.1 Материалы строительные | ТСН-2001.1-1 |  |  |  | 0 | 735.27 | 735.27 | 0 | 0 | 0 | 0 | 0 | 0 | [17 empty] | 0 | 0 | 0 |  |  |  |  | 0 | 0 |  |  |  |  | 0 |  | 2043517171 | 2 | 1 | 2 | 0 | 0 | 0 | 774.66 | 774.66 | 0 | 0 |  | 0 | 3 | 0 |  | 0 | 1 | 0 | 0 | 0 | 0 |  |  | 0
17 | 1 |  |  | 36 | 1.3-1-40 | Смесь бетонная тяжелого бетона БСТ на гранитном щебне, крупность заполнителя от 5 до 20 мм, класс прочности В22,5 (М300), П3, F100-150, W4 | м3 | 0.12 | 0 | 0.12 | 0.12 | 0 | 0.12 | 774.66 | 774.66 | 0 | 0 | 0 | 0 | 0 | 0 | 0 | 0 | 0 |  | 52210569 | 735.27 | 735.27 | 0 | 0 | 0 | 0 | 0 | 0 | 0 | 735.27 | 735.27 | 0 | 0 | 0 | 0 | 0 | 0 | 0 | 0 | 0 | 1 | 1 |  |  | 1 | 1 | 1 | 8.78 |  |  |  |  | 3 | 1 | ТСН-2001.1 Доп. 67, Р. 3, о. 1, поз. 40 |  |  | 1617 | 0 | 1.3-1-40 | 1 | 200 | 0 | 1 | 1 | 1 | 1 | 1 | 1 |  | 0 | 0 |  |  |  | 30 | 0 | 0 | 32 | 0 | 0 | 0 | 0 | 0 |  | 0 | 774.66 | 6455.67 | 0 | 0 | 0 | 0 | 0 | 0 | 0 | 0 | 0 | [13 empty] | 0 | 0 | 1 | 1 |  |  |  | 1007 | м3 | м3 | 1 | [6 empty] | 50803467 | 200 | Материалы строительные | 0 |  | 1 | 1617 | ТСН-2001.1 Материалы строительные | ТСН-2001.1-1 |  |  |  | 0 | 735.27 | 735.27 | 0 | 0 | 0 | 0 | 0 | 0 | [17 empty] | 0 | 0 | 0 |  |  |  |  | 0 | 0 |  |  |  |  | 0 |  | 2043517171 | 2 | 1 | 2 | 0 | 0 | 0 | 774.66 | 774.66 | 0 | 0 |  | 0 | 3 | 0 |  | 0 | 1 | 0 | 0 | 0 | 0 |  |  | 0
17 | 1 |  |  | 37 | 1.1-1-740 | Пакля пропитанная | кг | 4 | 0 | 4 | 4 | 0 | 4 | 410.57 | 410.57 | 0 | 0 | 0 | 0 | 0 | 0 | 0 | 0 | 0 |  | 52210627 | 9.86 | 9.86 | 0 | 0 | 0 | 0 | 0 | 0 | 0 | 9.86 | 9.86 | 0 | 0 | 0 | 0 | 0 | 0 | 0 | 0 | 0 | 1 | 1 |  |  | 1 | 1 | 1 | 10.41 |  |  |  |  | 3 | 1 | ТСН-2001.1. Доп. 1-42. Р. 1, о. 1, поз. 740 |  |  | 1617 | 0 | 1.1-1-740 | 1 | 200 | 0 | 1 | 1 | 1 | 1 | 1 | 1 |  | 0 | 0 |  |  |  | 30 | 0 | 0 | 33 | 0 | 0 | 0 | 0 | 0 |  | 0 | 410.57 | 102.64 | 0 | 0 | 0 | 0 | 0 | 0 | 0 | 0 | 0 | [13 empty] | 0 | 0 | 1 | 1 |  |  |  | 1009 | кг | кг | 1 | [6 empty] | 50803467 | 200 | Материалы строительные | 0 |  | 1 | 1617 | ТСН-2001.1 Материалы строительные | ТСН-2001.1-1 |  |  |  | 0 | 9.86 | 9.86 | 0 | 0 | 0 | 0 | 0 | 0 | [17 empty] | 0 | 0 | 0 |  |  |  |  | 0 | 0 |  |  |  |  | 0 |  | 1241994263 | 2 | 1 | 2 | 0 | 0 | 0 | 410.57 | 410.57 | 0 | 0 |  | 0 | 3 | 0 |  | 0 | 1 | 0 | 0 | 0 | 0 |  |  | 0
17 | 1 |  |  | 37 | 1.1-1-740 | Пакля пропитанная | кг | 4 | 0 | 4 | 4 | 0 | 4 | 410.57 | 410.57 | 0 | 0 | 0 | 0 | 0 | 0 | 0 | 0 | 0 |  | 52210569 | 9.86 | 9.86 | 0 | 0 | 0 | 0 | 0 | 0 | 0 | 9.86 | 9.86 | 0 | 0 | 0 | 0 | 0 | 0 | 0 | 0 | 0 | 1 | 1 |  |  | 1 | 1 | 1 | 10.41 |  |  |  |  | 3 | 1 | ТСН-2001.1. Доп. 1-42. Р. 1, о. 1, поз. 740 |  |  | 1617 | 0 | 1.1-1-740 | 1 | 200 | 0 | 1 | 1 | 1 | 1 | 1 | 1 |  | 0 | 0 |  |  |  | 30 | 0 | 0 | 33 | 0 | 0 | 0 | 0 | 0 |  | 0 | 410.57 | 102.64 | 0 | 0 | 0 | 0 | 0 | 0 | 0 | 0 | 0 | [13 empty] | 0 | 0 | 1 | 1 |  |  |  | 1009 | кг | кг | 1 | [6 empty] | 50803467 | 200 | Материалы строительные | 0 |  | 1 | 1617 | ТСН-2001.1 Материалы строительные | ТСН-2001.1-1 |  |  |  | 0 | 9.86 | 9.86 | 0 | 0 | 0 | 0 | 0 | 0 | [17 empty] | 0 | 0 | 0 |  |  |  |  | 0 | 0 |  |  |  |  | 0 |  | 1241994263 | 2 | 1 | 2 | 0 | 0 | 0 | 410.57 | 410.57 | 0 | 0 |  | 0 | 3 | 0 |  | 0 | 1 | 0 | 0 | 0 | 0 |  |  | 0
17 | 1 | 156 | 176 | 38 | 6.69-3-2 | Пробивка отверстий в перекрытиях отбойным молотком, размер стороны отверстия до 250 мм (сущ. противопожарные перегородки) | 100 отверстий | 0.08 | 0 | 0.08 | 0.08 | 0 | 0.08 | 10579.3 | 0 | 3130.6 | 1981.81 | 7448.7 | 0 | 22.2365 | 0 | 0 | 5586.53 | 3053.97 |  | 52210627 | 5069.3016 | 0 | 2151.6924 | 776.2788 | 2917.6092 | 0 | 265.4784 | 0 | 0 | 3840.38 | 0 | 1630.07 | 588.09 | 2210.31 | 0 | 201.12 | 0 | 0 | 75 | 41 | 1.047 | 1.002 |  |  | 1 | 30.48 | 17.37 | 1 |  |  |  |  | 0 | 1 | ТСН-2001.6 Доп. 68, Сб. 69, т. 3, поз. 2 |  |  | 682 | 0 | 6.69-3-2 | 1 | 60 | 0 | 30.48 | 1 | 1 | 1 | 1 | 1 |  | 75 | 41 |  |  |  | 30 | 0 | 0 | 34 | 0 | 0 | 0 | 0 | 0 | Поправка: 6. прил.2. п.3 Наименование: При выполнении работ в охранной зоне воздушных линий электропередач, в местах прохода коммуникаций и предметов, находящихся под напряжением (в случаях, когда полное снятие напряжения по производственным условиям невозможно), если это связано с ограничением действий рабочих специальными требованиями техники безопасности Поправка: 6. прил.2. п.5 Наименование: Производство ремонтно-строительных работ в закрытых сооружениях и помещениях (коллекторах, резервуарах, бункерах, камерах и т.п.) верхняя отметка которых находится ниже 3 м от поверхности земли | 0 | 10579.3 | 0 | 39131.48 | 24772.92 | 93108.48 | 0 | 277.9559 | 0 | 0 | 5586.525 | 3053.967 |  |  |  |  | )*1,2)*1,1 | )*1,2)*1,1 | )*1,2)*1,1 |  | )*1,2)*1,1 | )*1,2)*1,1 |  |  |  | 91 | 70 | 1.047 | 1.002 |  |  |  | 1013 | 100 отверстий | 100 отверстий | 1 | [6 empty] | 50802532 | 60 | Ремонтно-строительные работы | 0 |  | 1 | 682 | ТСН-2001.6-69. 69-1...69-49 | ТСН-2001.6-69-1 |  | Поправка: 6. прил.2. п.3 Поправка: 6. прил.2. п.5 |  | 0 | 3840.38 | 0 | 1630.07 | 588.09 | 2210.31 | 201.12 | 0 | 0 | [17 empty] | 0 | 0 | 0 |  |  |  |  | 91 | 70 |  |  |  |  | 0 |  | -997209791 | 2 | 1 | 2 | 0 | 3170.9 | 0 | 22390.7 | 22390.7 | 0 | 0 |  | 0 | 3 | 0 |  | 0 | 1 | 0 | 0 | 0 | 0 |  |  | 0
17 | 1 | 160 | 180 | 38 | 6.69-3-2 | Пробивка отверстий в перекрытиях отбойным молотком, размер стороны отверстия до 250 мм (сущ. противопожарные перегородки) | 100 отверстий | 0.08 | 0 | 0.08 | 0.08 | 0 | 0.08 | 10579.3 | 0 | 3130.6 | 1981.81 | 7448.7 | 0 | 22.2365 | 0 | 0 | 5586.53 | 3053.97 |  | 52210569 | 5069.3016 | 0 | 2151.6924 | 776.2788 | 2917.6092 | 0 | 265.4784 | 0 | 0 | 3840.38 | 0 | 1630.07 | 588.09 | 2210.31 | 0 | 201.12 | 0 | 0 | 75 | 41 | 1.047 | 1.002 |  |  | 1 | 30.48 | 17.37 | 1 |  |  |  |  | 0 | 1 | ТСН-2001.6 Доп. 68, Сб. 69, т. 3, поз. 2 |  |  | 682 | 0 | 6.69-3-2 | 1 | 60 | 0 | 30.48 | 1 | 1 | 1 | 1 | 1 |  | 75 | 41 |  |  |  | 30 | 0 | 0 | 34 | 0 | 0 | 0 | 0 | 0 | Поправка: 6. прил.2. п.3 Наименование: При выполнении работ в охранной зоне воздушных линий электропередач, в местах прохода коммуникаций и предметов, находящихся под напряжением (в случаях, когда полное снятие напряжения по производственным условиям невозможно), если это связано с ограничением действий рабочих специальными требованиями техники безопасности Поправка: 6. прил.2. п.5 Наименование: Производство ремонтно-строительных работ в закрытых сооружениях и помещениях (коллекторах, резервуарах, бункерах, камерах и т.п.) верхняя отметка которых находится ниже 3 м от поверхности земли | 0 | 10579.3 | 0 | 39131.48 | 24772.92 | 93108.48 | 0 | 277.9559 | 0 | 0 | 5586.525 | 3053.967 |  |  |  |  | )*1,2)*1,1 | )*1,2)*1,1 | )*1,2)*1,1 |  | )*1,2)*1,1 | )*1,2)*1,1 |  |  |  | 91 | 70 | 1.047 | 1.002 |  |  |  | 1013 | 100 отверстий | 100 отверстий | 1 | [6 empty] | 50802532 | 60 | Ремонтно-строительные работы | 0 |  | 1 | 682 | ТСН-2001.6-69. 69-1...69-49 | ТСН-2001.6-69-1 |  | Поправка: 6. прил.2. п.3 Поправка: 6. прил.2. п.5 |  | 0 | 3840.38 | 0 | 1630.07 | 588.09 | 2210.31 | 201.12 | 0 | 0 | [17 empty] | 0 | 0 | 0 |  |  |  |  | 91 | 70 |  |  |  |  | 0 |  | -997209791 | 2 | 1 | 2 | 0 | 3170.9 | 0 | 22390.7 | 22390.7 | 0 | 0 |  | 0 | 3 | 0 |  | 0 | 1 | 0 | 0 | 0 | 0 |  |  | 0
17 | 1 | 165 | 186 | 39 | 6.69-9-3 | Заделка отверстий в бетонных перекрытиях в местах прохода трубопроводов (противопожарные перегородки и межэтажные отверстия) | 100 отверстий | 0.08 | 0 | 0.08 | 0.08 | 0 | 0.08 | 5391.08 | 355.48 | 0 | 0 | 5035.6 | 0 | 14.5943 | 0 | 0 | 3776.7 | 2064.6 |  | 52210627 | 2835.2068 | 862.81 | 0 | 0 | 1972.3968 | 0 | 174.24 | 0 | 0 | 2357.05 | 862.81 | 0 | 0 | 1494.24 | 0 | 132 | 0 | 0 | 75 | 41 | 1.047 | 1.002 |  |  | 1 | 30.48 | 1 | 5.14 |  |  |  |  | 0 | 1 | ТСН-2001.6. Доп. 1-42. Сб. 69, т. 9, поз. 3 |  |  | 682 | 0 | 6.69-9-3 | 1 | 60 | 0 | 30.48 | 1 | 1 | 1 | 1 | 1 |  | 75 | 41 |  |  |  | 30 | 0 | 0 | 35 | 0 | 0 | 0 | 0 | 0 | Поправка: 6. прил.2. п.3 Наименование: При выполнении работ в охранной зоне воздушных линий электропередач, в местах прохода коммуникаций и предметов, находящихся под напряжением (в случаях, когда полное снятие напряжения по производственным условиям невозможно), если это связано с ограничением действий рабочих специальными требованиями техники безопасности Поправка: 6. прил.2. п.5 Наименование: Производство ремонтно-строительных работ в закрытых сооружениях и помещениях (коллекторах, резервуарах, бункерах, камерах и т.п.) верхняя отметка которых находится ниже 3 м от поверхности земли | 0 | 5391.08 | 4443.74 | 0 | 0 | 62944.25 | 0 | 182.4293 | 0 | 0 | 3776.7 | 2064.596 |  |  |  |  | )*1,2)*1,1 | )*1,2)*1,1 | )*1,2)*1,1 |  | )*1,2)*1,1 | )*1,2)*1,1 |  |  |  | 91 | 70 | 1.047 | 1.002 |  |  |  | 1013 | 100 отверстий | 100 отверстий | 1 | [6 empty] | 50802532 | 60 | Ремонтно-строительные работы | 0 |  | 1 | 682 | ТСН-2001.6-69. 69-1...69-49 | ТСН-2001.6-69-1 |  | Поправка: 6. прил.2. п.3 Поправка: 6. прил.2. п.5 |  | 0 | 2357.05 | 862.81 | 0 | 0 | 1494.24 | 132 | 0 | 0 | [17 empty] | 0 | 0 | 0 |  |  |  |  | 91 | 70 |  |  |  |  | 0 |  | 812717315 | 2 | 1 | 2 | 0 | 0 | 0 | 11232.38 | 11232.38 | 0 | 0 |  | 0 | 3 | 0 |  | 0 | 1 | 0 | 0 | 0 | 0 |  |  | 0
17 | 1 | 170 | 192 | 39 | 6.69-9-3 | Заделка отверстий в бетонных перекрытиях в местах прохода трубопроводов (противопожарные перегородки и межэтажные отверстия) | 100 отверстий | 0.08 | 0 | 0.08 | 0.08 | 0 | 0.08 | 5391.08 | 355.48 | 0 | 0 | 5035.6 | 0 | 14.5943 | 0 | 0 | 3776.7 | 2064.6 |  | 52210569 | 2835.2068 | 862.81 | 0 | 0 | 1972.3968 | 0 | 174.24 | 0 | 0 | 2357.05 | 862.81 | 0 | 0 | 1494.24 | 0 | 132 | 0 | 0 | 75 | 41 | 1.047 | 1.002 |  |  | 1 | 30.48 | 1 | 5.14 |  |  |  |  | 0 | 1 | ТСН-2001.6. Доп. 1-42. Сб. 69, т. 9, поз. 3 |  |  | 682 | 0 | 6.69-9-3 | 1 | 60 | 0 | 30.48 | 1 | 1 | 1 | 1 | 1 |  | 75 | 41 |  |  |  | 30 | 0 | 0 | 35 | 0 | 0 | 0 | 0 | 0 | Поправка: 6. прил.2. п.3 Наименование: При выполнении работ в охранной зоне воздушных линий электропередач, в местах прохода коммуникаций и предметов, находящихся под напряжением (в случаях, когда полное снятие напряжения по производственным условиям невозможно), если это связано с ограничением действий рабочих специальными требованиями техники безопасности Поправка: 6. прил.2. п.5 Наименование: Производство ремонтно-строительных работ в закрытых сооружениях и помещениях (коллекторах, резервуарах, бункерах, камерах и т.п.) верхняя отметка которых находится ниже 3 м от поверхности земли | 0 | 5391.08 | 4443.74 | 0 | 0 | 62944.25 | 0 | 182.4293 | 0 | 0 | 3776.7 | 2064.596 |  |  |  |  | )*1,2)*1,1 | )*1,2)*1,1 | )*1,2)*1,1 |  | )*1,2)*1,1 | )*1,2)*1,1 |  |  |  | 91 | 70 | 1.047 | 1.002 |  |  |  | 1013 | 100 отверстий | 100 отверстий | 1 | [6 empty] | 50802532 | 60 | Ремонтно-строительные работы | 0 |  | 1 | 682 | ТСН-2001.6-69. 69-1...69-49 | ТСН-2001.6-69-1 |  | Поправка: 6. прил.2. п.3 Поправка: 6. прил.2. п.5 |  | 0 | 2357.05 | 862.81 | 0 | 0 | 1494.24 | 132 | 0 | 0 | [17 empty] | 0 | 0 | 0 |  |  |  |  | 91 | 70 |  |  |  |  | 0 |  | 812717315 | 2 | 1 | 2 | 0 | 0 | 0 | 11232.38 | 11232.38 | 0 | 0 |  | 0 | 3 | 0 |  | 0 | 1 | 0 | 0 | 0 | 0 |  |  | 0
17 | 1 |  |  | 40 | 1.3-1-40 | Смесь бетонная тяжелого бетона БСТ на гранитном щебне, крупность заполнителя от 5 до 20 мм, класс прочности В22,5 (М300), П3, F100-150, W4 | м3 | 0.32 | 0 | 0.32 | 0.32 | 0 | 0.32 | 2065.85 | 2065.85 | 0 | 0 | 0 | 0 | 0 | 0 | 0 | 0 | 0 |  | 52210627 | 735.27 | 735.27 | 0 | 0 | 0 | 0 | 0 | 0 | 0 | 735.27 | 735.27 | 0 | 0 | 0 | 0 | 0 | 0 | 0 | 0 | 0 | 1 | 1 |  |  | 1 | 1 | 1 | 8.78 |  |  |  |  | 3 | 1 | ТСН-2001.1 Доп. 67, Р. 3, о. 1, поз. 40 |  |  | 1617 | 0 | 1.3-1-40 | 1 | 200 | 0 | 1 | 1 | 1 | 1 | 1 | 1 |  | 0 | 0 |  |  |  | 30 | 0 | 0 | 36 | 0 | 0 | 0 | 0 | 0 |  | 0 | 2065.85 | 6455.67 | 0 | 0 | 0 | 0 | 0 | 0 | 0 | 0 | 0 | [13 empty] | 0 | 0 | 1 | 1 |  |  |  | 1007 | м3 | м3 | 1 | [6 empty] | 50803467 | 200 | Материалы строительные | 0 |  | 1 | 1617 | ТСН-2001.1 Материалы строительные | ТСН-2001.1-1 |  |  |  | 0 | 735.27 | 735.27 | 0 | 0 | 0 | 0 | 0 | 0 | [17 empty] | 0 | 0 | 0 |  |  |  |  | 0 | 0 |  |  |  |  | 0 |  | 2043517171 | 2 | 1 | 2 | 0 | 0 | 0 | 2065.85 | 2065.85 | 0 | 0 |  | 0 | 3 | 0 |  | 0 | 1 | 0 | 0 | 0 | 0 |  |  | 0
17 | 1 |  |  | 40 | 1.3-1-40 | Смесь бетонная тяжелого бетона БСТ на гранитном щебне, крупность заполнителя от 5 до 20 мм, класс прочности В22,5 (М300), П3, F100-150, W4 | м3 | 0.32 | 0 | 0.32 | 0.32 | 0 | 0.32 | 2065.85 | 2065.85 | 0 | 0 | 0 | 0 | 0 | 0 | 0 | 0 | 0 |  | 52210569 | 735.27 | 735.27 | 0 | 0 | 0 | 0 | 0 | 0 | 0 | 735.27 | 735.27 | 0 | 0 | 0 | 0 | 0 | 0 | 0 | 0 | 0 | 1 | 1 |  |  | 1 | 1 | 1 | 8.78 |  |  |  |  | 3 | 1 | ТСН-2001.1 Доп. 67, Р. 3, о. 1, поз. 40 |  |  | 1617 | 0 | 1.3-1-40 | 1 | 200 | 0 | 1 | 1 | 1 | 1 | 1 | 1 |  | 0 | 0 |  |  |  | 30 | 0 | 0 | 36 | 0 | 0 | 0 | 0 | 0 |  | 0 | 2065.85 | 6455.67 | 0 | 0 | 0 | 0 | 0 | 0 | 0 | 0 | 0 | [13 empty] | 0 | 0 | 1 | 1 |  |  |  | 1007 | м3 | м3 | 1 | [6 empty] | 50803467 | 200 | Материалы строительные | 0 |  | 1 | 1617 | ТСН-2001.1 Материалы строительные | ТСН-2001.1-1 |  |  |  | 0 | 735.27 | 735.27 | 0 | 0 | 0 | 0 | 0 | 0 | [17 empty] | 0 | 0 | 0 |  |  |  |  | 0 | 0 |  |  |  |  | 0 |  | 2043517171 | 2 | 1 | 2 | 0 | 0 | 0 | 2065.85 | 2065.85 | 0 | 0 |  | 0 | 3 | 0 |  | 0 | 1 | 0 | 0 | 0 | 0 |  |  | 0
17 | 1 |  |  | 41 | 1.1-1-740 | Пакля пропитанная | кг | 7 | 0 | 7 | 7 | 0 | 7 | 718.5 | 718.5 | 0 | 0 | 0 | 0 | 0 | 0 | 0 | 0 | 0 |  | 52210627 | 9.86 | 9.86 | 0 | 0 | 0 | 0 | 0 | 0 | 0 | 9.86 | 9.86 | 0 | 0 | 0 | 0 | 0 | 0 | 0 | 0 | 0 | 1 | 1 |  |  | 1 | 1 | 1 | 10.41 |  |  |  |  | 3 | 1 | ТСН-2001.1. Доп. 1-42. Р. 1, о. 1, поз. 740 |  |  | 1617 | 0 | 1.1-1-740 | 1 | 200 | 0 | 1 | 1 | 1 | 1 | 1 | 1 |  | 0 | 0 |  |  |  | 30 | 0 | 0 | 37 | 0 | 0 | 0 | 0 | 0 |  | 0 | 718.5 | 102.64 | 0 | 0 | 0 | 0 | 0 | 0 | 0 | 0 | 0 | [13 empty] | 0 | 0 | 1 | 1 |  |  |  | 1009 | кг | кг | 1 | [6 empty] | 50803467 | 200 | Материалы строительные | 0 |  | 1 | 1617 | ТСН-2001.1 Материалы строительные | ТСН-2001.1-1 |  |  |  | 0 | 9.86 | 9.86 | 0 | 0 | 0 | 0 | 0 | 0 | [17 empty] | 0 | 0 | 0 |  |  |  |  | 0 | 0 |  |  |  |  | 0 |  | 1241994263 | 2 | 1 | 2 | 0 | 0 | 0 | 718.5 | 718.5 | 0 | 0 |  | 0 | 3 | 0 |  | 0 | 1 | 0 | 0 | 0 | 0 |  |  | 0
17 | 1 |  |  | 41 | 1.1-1-740 | Пакля пропитанная | кг | 7 | 0 | 7 | 7 | 0 | 7 | 718.5 | 718.5 | 0 | 0 | 0 | 0 | 0 | 0 | 0 | 0 | 0 |  | 52210569 | 9.86 | 9.86 | 0 | 0 | 0 | 0 | 0 | 0 | 0 | 9.86 | 9.86 | 0 | 0 | 0 | 0 | 0 | 0 | 0 | 0 | 0 | 1 | 1 |  |  | 1 | 1 | 1 | 10.41 |  |  |  |  | 3 | 1 | ТСН-2001.1. Доп. 1-42. Р. 1, о. 1, поз. 740 |  |  | 1617 | 0 | 1.1-1-740 | 1 | 200 | 0 | 1 | 1 | 1 | 1 | 1 | 1 |  | 0 | 0 |  |  |  | 30 | 0 | 0 | 37 | 0 | 0 | 0 | 0 | 0 |  | 0 | 718.5 | 102.64 | 0 | 0 | 0 | 0 | 0 | 0 | 0 | 0 | 0 | [13 empty] | 0 | 0 | 1 | 1 |  |  |  | 1009 | кг | кг | 1 | [6 empty] | 50803467 | 200 | Материалы строительные | 0 |  | 1 | 1617 | ТСН-2001.1 Материалы строительные | ТСН-2001.1-1 |  |  |  | 0 | 9.86 | 9.86 | 0 | 0 | 0 | 0 | 0 | 0 | [17 empty] | 0 | 0 | 0 |  |  |  |  | 0 | 0 |  |  |  |  | 0 |  | 1241994263 | 2 | 1 | 2 | 0 | 0 | 0 | 718.5 | 718.5 | 0 | 0 |  | 0 | 3 | 0 |  | 0 | 1 | 0 | 0 | 0 | 0 |  |  | 0
17 | 1 | 173 | 195 | 42 | 6.69-24-7 | Сверление сквозных отверстий в железобетонных потолках электроперфоратором, диаметр отверстия до 20 мм, глубина сверления 100 мм | 100 отверстий | 0.36 | 0 | 0.36 | 0.36 | 0 | 0.36 | 1499.82 | 0 | 28.25 | 0 | 1471.57 | 0 | 4.3186 | 0 | 0 | 1103.68 | 603.34 |  | 52210627 | 136.9104 | 0 | 8.8176 | 0 | 128.0928 | 0 | 11.4576 | 0 | 0 | 103.72 | 0 | 6.68 | 0 | 97.04 | 0 | 8.68 | 0 | 0 | 75 | 41 | 1.047 | 1.002 |  |  | 1 | 30.48 | 8.51 | 1 |  |  |  |  | 0 | 1 | ТСН-2001.6 Доп. 68, Сб. 69, т. 24, поз. 7 |  |  | 682 | 0 | 6.69-24-7 | 1 | 60 | 0 | 30.48 | 1 | 1 | 1 | 1 | 1 |  | 75 | 41 |  |  |  | 30 | 0 | 0 | 38 | 0 | 0 | 0 | 0 | 0 | Поправка: 6. прил.2. п.3 Наименование: При выполнении работ в охранной зоне воздушных линий электропередач, в местах прохода коммуникаций и предметов, находящихся под напряжением (в случаях, когда полное снятие напряжения по производственным условиям невозможно), если это связано с ограничением действий рабочих специальными требованиями техники безопасности Поправка: 6. прил.2. п.5 Наименование: Производство ремонтно-строительных работ в закрытых сооружениях и помещениях (коллекторах, резервуарах, бункерах, камерах и т.п.) верхняя отметка которых находится ниже 3 м от поверхности земли | 0 | 1499.82 | 0 | 78.55 | 0 | 4087.67 | 0 | 11.9961 | 0 | 0 | 1103.6775 | 603.3437 |  |  |  |  | )*1,2)*1,1 | )*1,2)*1,1 | )*1,2)*1,1 |  | )*1,2)*1,1 | )*1,2)*1,1 |  |  |  | 91 | 70 | 1.047 | 1.002 |  |  |  | 1013 | 100 отверстий | 100 отверстий | 1 | [6 empty] | 50802532 | 60 | Ремонтно-строительные работы | 0 |  | 1 | 682 | ТСН-2001.6-69. 69-1...69-49 | ТСН-2001.6-69-1 |  | Поправка: 6. прил.2. п.3 Поправка: 6. прил.2. п.5 |  | 0 | 103.72 | 0 | 6.68 | 0 | 97.04 | 8.68 | 0 | 0 | [17 empty] | 0 | 0 | 0 |  |  |  |  | 91 | 70 |  |  |  |  | 0 |  | 110601746 | 2 | 1 | 2 | 0 | 0 | 0 | 3206.84 | 3206.84 | 0 | 0 |  | 0 | 3 | 0 |  | 0 | 1 | 0 | 0 | 0 | 0 |  |  | 0
17 | 1 | 176 | 198 | 42 | 6.69-24-7 | Сверление сквозных отверстий в железобетонных потолках электроперфоратором, диаметр отверстия до 20 мм, глубина сверления 100 мм | 100 отверстий | 0.36 | 0 | 0.36 | 0.36 | 0 | 0.36 | 1499.82 | 0 | 28.25 | 0 | 1471.57 | 0 | 4.3186 | 0 | 0 | 1103.68 | 603.34 |  | 52210569 | 136.9104 | 0 | 8.8176 | 0 | 128.0928 | 0 | 11.4576 | 0 | 0 | 103.72 | 0 | 6.68 | 0 | 97.04 | 0 | 8.68 | 0 | 0 | 75 | 41 | 1.047 | 1.002 |  |  | 1 | 30.48 | 8.51 | 1 |  |  |  |  | 0 | 1 | ТСН-2001.6 Доп. 68, Сб. 69, т. 24, поз. 7 |  |  | 682 | 0 | 6.69-24-7 | 1 | 60 | 0 | 30.48 | 1 | 1 | 1 | 1 | 1 |  | 75 | 41 |  |  |  | 30 | 0 | 0 | 38 | 0 | 0 | 0 | 0 | 0 | Поправка: 6. прил.2. п.3 Наименование: При выполнении работ в охранной зоне воздушных линий электропередач, в местах прохода коммуникаций и предметов, находящихся под напряжением (в случаях, когда полное снятие напряжения по производственным условиям невозможно), если это связано с ограничением действий рабочих специальными требованиями техники безопасности Поправка: 6. прил.2. п.5 Наименование: Производство ремонтно-строительных работ в закрытых сооружениях и помещениях (коллекторах, резервуарах, бункерах, камерах и т.п.) верхняя отметка которых находится ниже 3 м от поверхности земли | 0 | 1499.82 | 0 | 78.55 | 0 | 4087.67 | 0 | 11.9961 | 0 | 0 | 1103.6775 | 603.3437 |  |  |  |  | )*1,2)*1,1 | )*1,2)*1,1 | )*1,2)*1,1 |  | )*1,2)*1,1 | )*1,2)*1,1 |  |  |  | 91 | 70 | 1.047 | 1.002 |  |  |  | 1013 | 100 отверстий | 100 отверстий | 1 | [6 empty] | 50802532 | 60 | Ремонтно-строительные работы | 0 |  | 1 | 682 | ТСН-2001.6-69. 69-1...69-49 | ТСН-2001.6-69-1 |  | Поправка: 6. прил.2. п.3 Поправка: 6. прил.2. п.5 |  | 0 | 103.72 | 0 | 6.68 | 0 | 97.04 | 8.68 | 0 | 0 | [17 empty] | 0 | 0 | 0 |  |  |  |  | 91 | 70 |  |  |  |  | 0 |  | 110601746 | 2 | 1 | 2 | 0 | 0 | 0 | 3206.84 | 3206.84 | 0 | 0 |  | 0 | 3 | 0 |  | 0 | 1 | 0 | 0 | 0 | 0 |  |  | 0
18 | 1 | 173 |  | 42,1 | 1.7-3-2 | Сверло с алмазным покрытием, диаметр 20 мм | шт. | 3.6 | 10 | 10 | 3.6 | 0 | 3.6 | 2428.49 | 2428.49 | 0 | 0 | 0 | 0 | 0 | 0 | 0 | 0 | 0 |  | 52210627 | 378.22 | 378.22 | 0 | 0 | 0 | 0 | 0 | 0 | 0 | 378.22 | 378.22 | 0 | 0 | 0 | 0 | 0 | 0 | 0 | 0 | 0 | 1 | 1.002 |  |  | 1 | 1 | 1 | 1.78 |  |  |  |  | 3 | 1 | ТСН-2001.1. Доп. 1-42. Р. 7, о. 3, поз. 2 |  |  | 682 | 0 | 1.7-3-2 | 1 | 60 | 0 | 1 | 1 | 1 | 1 | 1 | 1 |  | 0 | 0 |  |  |  | 30 | 0 | 0 | 38 | 1 | 0 | 0 | 0 | 0 |  | 0 | 2428.49 | 674.58 | 0 | 0 | 0 | 0 | 0 | 0 | 0 | 0 | 0 | [13 empty] | 91 | 70 | 1.047 | 1.002 |  |  |  | 1010 | шт. | шт. | 1 | [6 empty] | 50802532 | 60 | Ремонтно-строительные работы | 0 |  | 1 | 682 | ТСН-2001.6-69. 69-1...69-49 | ТСН-2001.6-69-1 |  |  |  | 0 | 378.22 | 378.22 | 0 | 0 | 0 | 0 | 0 | [18 empty] | 0 | 0 | 0 |  |  |  |  | 91 | 70 |  |  |  |  | 0 |  | -1215804856 | 2 | 1 | 2 | 0 | 0 | 0 | 2428.49 | 2428.49 | 0 | 0 |  | 0 | 3 | 0 |  | 0 | 1 | 0 | 0 | 0 | 0 |  |  | 0
18 | 1 | 176 |  | 42,1 | 1.7-3-2 | Сверло с алмазным покрытием, диаметр 20 мм | шт. | 3.6 | 10 | 10 | 3.6 | 0 | 3.6 | 2428.49 | 2428.49 | 0 | 0 | 0 | 0 | 0 | 0 | 0 | 0 | 0 |  | 52210569 | 378.22 | 378.22 | 0 | 0 | 0 | 0 | 0 | 0 | 0 | 378.22 | 378.22 | 0 | 0 | 0 | 0 | 0 | 0 | 0 | 0 | 0 | 1 | 1.002 |  |  | 1 | 1 | 1 | 1.78 |  |  |  |  | 3 | 1 | ТСН-2001.1. Доп. 1-42. Р. 7, о. 3, поз. 2 |  |  | 682 | 0 | 1.7-3-2 | 1 | 60 | 0 | 1 | 1 | 1 | 1 | 1 | 1 |  | 0 | 0 |  |  |  | 30 | 0 | 0 | 38 | 1 | 0 | 0 | 0 | 0 |  | 0 | 2428.49 | 674.58 | 0 | 0 | 0 | 0 | 0 | 0 | 0 | 0 | 0 | [13 empty] | 91 | 70 | 1.047 | 1.002 |  |  |  | 1010 | шт. | шт. | 1 | [6 empty] | 50802532 | 60 | Ремонтно-строительные работы | 0 |  | 1 | 682 | ТСН-2001.6-69. 69-1...69-49 | ТСН-2001.6-69-1 |  |  |  | 0 | 378.22 | 378.22 | 0 | 0 | 0 | 0 | 0 | [18 empty] | 0 | 0 | 0 |  |  |  |  | 91 | 70 |  |  |  |  | 0 |  | -1215804856 | 2 | 1 | 2 | 0 | 0 | 0 | 2428.49 | 2428.49 | 0 | 0 |  | 0 | 3 | 0 |  | 0 | 1 | 0 | 0 | 0 | 0 |  |  | 0
17 | 1 | 179 | 201 | 43 | 3.9-72-2 | Установка распорных анкеров в готовые отверстия | 100 шт. | 0.36 | 0 | 0.36 | 0.36 | 0 | 0.36 | 2557.51 | 0 | 1.76 | 0.91 | 2555.75 | 0 | 5.7681 | 0 | 0 | 1840.14 | 1303.43 |  | 52210627 | 214.599 | 0 | 0.33 | 0.066 | 214.269 | 0 | 14.74 | 0 | 0 | 195.09 | 0 | 0.3 | 0.06 | 194.79 | 0 | 13.4 | 0 | 0 | 72 | 51 | 1.087 | 1 |  |  | 1 | 30.48 | 13.5 | 1 |  |  |  |  | 0 | 1 | ТСН-2001.3. Доп. 1-42. Сб. 9, т. 72, поз. 2 |  |  | 80 | 0 | 3.9-72-2 | 1 | 30 | 0 | 30.48 | 1 | 1 | 1 | 1 | 1 |  | 72 | 51 |  |  |  | 30 | 0 | 0 | 39 | 0 | 0 | 0 | 0 | 0 | Поправка: Гл.6.Прил.2.2.п.2.2.2_06.00.01.02.001 Наименование: При производстве ремонтно-строительных работ в закрытых сооружениях и помещениях (коллекторах, резервуарах, бункерах, камерах и т.п.), верхняя отметка которых находится ниже 3 м от поверхности земли | 0 | 2557.51 | 0 | 4.86 | 2.13 | 7099.1 | 0 | 16.0224 | 0 | 0 | 1840.14 | 1303.4325 |  |  |  | )*1 | )*1,1 | )*1,1 | )*1,1 |  | )*1,1 | )*1,1 |  |  |  | 87 | 105 | 1.087 | 1 |  |  |  | 1010 | 100 шт. | 100 шт. | 100 | [6 empty] | 50801876 | 30 | Строительные работы | 0 |  | 1 | 80 | ТСН-2001.3-9. 9-1...9-72 | ТСН-2001.3-9-1 |  | Поправка: Гл.6.Прил.2.2.п.2.2.2_06.00.01.02.001 |  | 0 | 195.09 | 0 | 0.3 | 0.06 | 194.79 | 13.4 | 0 | 0 | [17 empty] | 0 | 0 | 0 |  |  |  |  | 87 | 105 |  |  |  |  | 0 |  | -1302224066 | 2 | 1 | 2 | 0 | 1.46 | 0 | 5702.54 | 5702.54 | 0 | 0 |  | 0 | 3 | 0 |  | 0 | 1 | 0 | 0 | 0 | 0 |  |  | 0
17 | 1 | 182 | 204 | 43 | 3.9-72-2 | Установка распорных анкеров в готовые отверстия | 100 шт. | 0.36 | 0 | 0.36 | 0.36 | 0 | 0.36 | 2557.51 | 0 | 1.76 | 0.91 | 2555.75 | 0 | 5.7681 | 0 | 0 | 1840.14 | 1303.43 |  | 52210569 | 214.599 | 0 | 0.33 | 0.066 | 214.269 | 0 | 14.74 | 0 | 0 | 195.09 | 0 | 0.3 | 0.06 | 194.79 | 0 | 13.4 | 0 | 0 | 72 | 51 | 1.087 | 1 |  |  | 1 | 30.48 | 13.5 | 1 |  |  |  |  | 0 | 1 | ТСН-2001.3. Доп. 1-42. Сб. 9, т. 72, поз. 2 |  |  | 80 | 0 | 3.9-72-2 | 1 | 30 | 0 | 30.48 | 1 | 1 | 1 | 1 | 1 |  | 72 | 51 |  |  |  | 30 | 0 | 0 | 39 | 0 | 0 | 0 | 0 | 0 | Поправка: Гл.6.Прил.2.2.п.2.2.2_06.00.01.02.001 Наименование: При производстве ремонтно-строительных работ в закрытых сооружениях и помещениях (коллекторах, резервуарах, бункерах, камерах и т.п.), верхняя отметка которых находится ниже 3 м от поверхности земли | 0 | 2557.51 | 0 | 4.86 | 2.13 | 7099.1 | 0 | 16.0224 | 0 | 0 | 1840.14 | 1303.4325 |  |  |  | )*1 | )*1,1 | )*1,1 | )*1,1 |  | )*1,1 | )*1,1 |  |  |  | 87 | 105 | 1.087 | 1 |  |  |  | 1010 | 100 шт. | 100 шт. | 100 | [6 empty] | 50801876 | 30 | Строительные работы | 0 |  | 1 | 80 | ТСН-2001.3-9. 9-1...9-72 | ТСН-2001.3-9-1 |  | Поправка: Гл.6.Прил.2.2.п.2.2.2_06.00.01.02.001 |  | 0 | 195.09 | 0 | 0.3 | 0.06 | 194.79 | 13.4 | 0 | 0 | [17 empty] | 0 | 0 | 0 |  |  |  |  | 87 | 105 |  |  |  |  | 0 |  | -1302224066 | 2 | 1 | 2 | 0 | 1.46 | 0 | 5702.54 | 5702.54 | 0 | 0 |  | 0 | 3 | 0 |  | 0 | 1 | 0 | 0 | 0 | 0 |  |  | 0
18 | 1 | 179 |  | 43,1 | 1.7-5-156 | Анкер-шпилька распорный, высокоэффективный, с шестигранной гайкой и шайбой, из оцинкованной стали, для использования в бетоне с трещинами, диаметр 10 мм, длина 130 мм, толщина прикрепляемой детали минимальная/максимальная 50/70 мм | шт. | 36 | 100 | 100 | 36 | 0 | 36 | 14061.85 | 14061.85 | 0 | 0 | 0 | 0 | 0 | 0 | 0 | 0 | 0 |  | 52210627 | 27.22 | 27.22 | 0 | 0 | 0 | 0 | 0 | 0 | 0 | 27.22 | 27.22 | 0 | 0 | 0 | 0 | 0 | 0 | 0 | 0 | 0 | 1 | 1 |  |  | 1 | 1 | 1 | 14.35 |  |  |  |  | 3 | 1 | ТСН-2001.1 Доп. 48, Р. 7, о. 5, поз. 156 |  |  | 80 | 0 | 1.7-5-156 | 1 | 30 | 0 | 1 | 1 | 1 | 1 | 1 | 1 |  | 0 | 0 |  |  |  | 30 | 0 | 0 | 39 | 1 | 0 | 0 | 0 | 0 |  | 0 | 14061.85 | 390.61 | 0 | 0 | 0 | 0 | 0 | 0 | 0 | 0 | 0 | [13 empty] | 87 | 105 | 1.087 | 1 |  |  |  | 1010 | шт. | шт. | 1 | [6 empty] | 50801876 | 30 | Строительные работы | 0 |  | 1 | 80 | ТСН-2001.3-9. 9-1...9-72 | ТСН-2001.3-9-1 |  |  |  | 0 | 27.22 | 27.22 | 0 | 0 | 0 | 0 | 0 | [18 empty] | 0 | 0 | 0 |  |  |  |  | 87 | 105 |  |  |  |  | 0 |  | 2044815989 | 2 | 1 | 2 | 0 | 0 | 0 | 14061.85 | 14061.85 | 0 | 0 |  | 0 | 3 | 0 |  | 0 | 1 | 0 | 0 | 0 | 0 |  |  | 0
18 | 1 | 182 |  | 43,1 | 1.7-5-156 | Анкер-шпилька распорный, высокоэффективный, с шестигранной гайкой и шайбой, из оцинкованной стали, для использования в бетоне с трещинами, диаметр 10 мм, длина 130 мм, толщина прикрепляемой детали минимальная/максимальная 50/70 мм | шт. | 36 | 100 | 100 | 36 | 0 | 36 | 14061.85 | 14061.85 | 0 | 0 | 0 | 0 | 0 | 0 | 0 | 0 | 0 |  | 52210569 | 27.22 | 27.22 | 0 | 0 | 0 | 0 | 0 | 0 | 0 | 27.22 | 27.22 | 0 | 0 | 0 | 0 | 0 | 0 | 0 | 0 | 0 | 1 | 1 |  |  | 1 | 1 | 1 | 14.35 |  |  |  |  | 3 | 1 | ТСН-2001.1 Доп. 48, Р. 7, о. 5, поз. 156 |  |  | 80 | 0 | 1.7-5-156 | 1 | 30 | 0 | 1 | 1 | 1 | 1 | 1 | 1 |  | 0 | 0 |  |  |  | 30 | 0 | 0 | 39 | 1 | 0 | 0 | 0 | 0 |  | 0 | 14061.85 | 390.61 | 0 | 0 | 0 | 0 | 0 | 0 | 0 | 0 | 0 | [13 empty] | 87 | 105 | 1.087 | 1 |  |  |  | 1010 | шт. | шт. | 1 | [6 empty] | 50801876 | 30 | Строительные работы | 0 |  | 1 | 80 | ТСН-2001.3-9. 9-1...9-72 | ТСН-2001.3-9-1 |  |  |  | 0 | 27.22 | 27.22 | 0 | 0 | 0 | 0 | 0 | [18 empty] | 0 | 0 | 0 |  |  |  |  | 87 | 105 |  |  |  |  | 0 |  | 2044815989 | 2 | 1 | 2 | 0 | 0 | 0 | 14061.85 | 14061.85 | 0 | 0 |  | 0 | 3 | 0 |  | 0 | 1 | 0 | 0 | 0 | 0 |  |  | 0
51 | 1 | 5 | 335 |  | Новый подраздел | Строительные работы | 0 | [6 empty] | 44791.27 | 21146.32 | 3943.3 | 2478.32 | 19701.65 | 0 | 56.328 | 0 | 0 | 14711.34 | 8333.26 |  |  | 44791.27 | 21146.32 | 3943.3 | 2478.32 | 19701.65 | 0 | 56.328 | 0 | 0 | 14711.34 | 8333.26 |  |  | 0 | 0 | 0 | 71801.19 | 71801.19 | 0 | 0 | 21146.32 | 21146.32 | 0 | 21146.32 | 0 | 0 | 0 | 0 | 0 | [19 empty] | 0 | 0 | 0 | 71801.19 | 71801.19 | 0 | 0 | 21146.32 | 21146.32 | 0 | 21146.32 | 0 | 0 | 0 | 0 | 0 | [19 empty] | 44791.27 | 21146.32 | 3943.3 | 2478.32 | 19701.65 | 0 | 56.328 | 0 | 0 | 14711.34 | 8333.26 |  |  | 44791.27 | 21146.32 | 3943.3 | 2478.32 | 19701.65 | 0 | 56.328 | 0 | 0 | 14711.34 | 8333.26 |  |  | 0 | 0 | 0 | 71801.19 | 71801.19 | 0 | 0 | 21146.32 | 21146.32 | 0 | 21146.32 | 0 | 0 | 0 | 0 | 0 | [19 empty] | 0 | 0 | 0 | 71801.19 | 71801.19 | 0 | 0 | 21146.32 | 21146.32 | 0 | 21146.32 | 0 | 0 | 0 | 0 | 0 | [18 empty] | 0
50 | 0 | 0 | 1 | 201 | 44791.27 | ПЗ | Прямые затраты |  |  | 201 | 1 | 3 |  | 2 | 44791.27 | [6 empty] | 44791.27 | 1 | 44791.27 | 44791.27 | 1 | 44791.27
50 | 0 | 0 | 1 | 202 | 21146.32 | СтМатОб | Стоимость материальных ресурсов (всего) |  |  | 202 | 2 | 3 |  | 2 | 21146.32 | [6 empty] | 21146.32 | 1 | 21146.32 | 21146.32 | 1 | 21146.32
50 | 0 | 0 | 1 | 222 | 0 | СтМатОбЗак | Стоимость материалов и оборудования заказчика |  |  | 222 | 3 | 3 |  | 2 | 0 | [6 empty] | 0 | 1 | 0 | 0 | 1 | 0
50 | 0 | 0 | 1 | 225 | 21146.32 | СтМатОбПод | Стоимость материалов и оборудования подрядчика |  |  | 225 | 4 | 3 |  | 2 | 21146.32 | [6 empty] | 21146.32 | 1 | 21146.32 | 21146.32 | 1 | 21146.32
50 | 0 | 0 | 1 | 226 | 21146.32 | СтМат | Стоимость материалов (всего) |  |  | 226 | 5 | 3 |  | 2 | 21146.32 | [6 empty] | 21146.32 | 1 | 21146.32 | 21146.32 | 1 | 21146.32
50 | 0 | 0 | 1 | 227 | 0 | СтМатЗак | Стоимость материалов заказчика |  |  | 227 | 6 | 3 |  | 2 | 0 | [6 empty] | 0 | 1 | 0 | 0 | 1 | 0
50 | 0 | 0 | 1 | 228 | 21146.32 | СтМатПод | Стоимость материалов подрядчика |  |  | 228 | 7 | 3 |  | 2 | 21146.32 | [6 empty] | 21146.32 | 1 | 21146.32 | 21146.32 | 1 | 21146.32
50 | 0 | 0 | 1 | 216 | 0 | Оборуд | Стоимость оборудования (всего) |  |  | 216 | 8 | 3 |  | 2 | 0 | [6 empty] | 0 | 1 | 0 | 0 | 1 | 0
50 | 0 | 0 | 1 | 223 | 0 | ОборудЗак | Стоимость оборудования заказчика |  |  | 223 | 9 | 3 |  | 2 | 0 | [6 empty] | 0 | 1 | 0 | 0 | 1 | 0
50 | 0 | 0 | 1 | 229 | 0 | ОборудПод | Стоимость оборудования подрядчика |  |  | 229 | 10 | 3 |  | 2 | 0 | [6 empty] | 0 | 1 | 0 | 0 | 1 | 0
50 | 0 | 0 | 1 | 203 | 3943.3 | ЭММ | Эксплуатация машин |  |  | 203 | 11 | 3 |  | 2 | 3943.3 | [6 empty] | 3943.3 | 1 | 3943.3 | 3943.3 | 1 | 3943.3
50 | 0 | 0 | 1 | 231 | 0 | ЭММсНРиСП | Эксплуатация машин по ТСН-2001.16 |  |  | 231 | 12 | 3 |  | 2 | 0 | [6 empty] | 0 | 1 | 0 | 0 | 1 | 0
50 | 0 | 0 | 1 | 204 | 2478.32 | ЗПМ | ЗП машинистов |  |  | 204 | 13 | 3 |  | 2 | 2478.32 | [6 empty] | 2478.32 | 1 | 2478.32 | 2478.32 | 1 | 2478.32
50 | 0 | 0 | 1 | 205 | 19701.65 | ОЗП | Основная ЗП рабочих |  |  | 205 | 14 | 3 |  | 2 | 19701.65 | [6 empty] | 19701.65 | 1 | 19701.65 | 19701.65 | 1 | 19701.65
50 | 0 | 0 | 1 | 232 | 0 | ОЗПсНРиСП | Основная ЗП рабочих по ТСН-2001.16 |  |  | 232 | 15 | 3 |  | 2 | 0 | [6 empty] | 0 | 1 | 0 | 0 | 1 | 0
50 | 0 | 0 | 1 | 214 | 71801.19 | Строит | Строительные работы с НР и СП |  |  | 214 | 16 | 3 |  | 2 | 71801.19 | [6 empty] | 71801.19 | 1 | 71801.19 | 71801.19 | 1 | 71801.19
50 | 0 | 0 | 1 | 215 | 0 | Монтаж | Монтажные работы с НР и СП |  |  | 215 | 17 | 3 |  | 2 | 0 | [6 empty] | 0 | 1 | 0 | 0 | 1 | 0
50 | 0 | 0 | 1 | 217 | 0 | Прочие | Прочие работы с НР и СП |  |  | 217 | 18 | 3 |  | 2 | 0 | [6 empty] | 0 | 1 | 0 | 0 | 1 | 0
50 | 0 | 0 | 1 | 230 | 0 | ПрочиеЗатр | Прочие затраты по ТСН-2001.16 |  |  | 230 | 19 | 3 |  | 2 | 0 | [6 empty] | 0 | 1 | 0 | 0 | 1 | 0
50 | 0 | 0 | 1 | 206 | 0 | ВозврМат | Возврат материалов |  |  | 206 | 20 | 3 |  | 2 | 0 | [6 empty] | 0 | 1 | 0 | 0 | 1 | 0
50 | 0 | 0 | 1 | 207 | 56.328 | ТрудСтр | Трудозатраты строителей |  |  | 207 | 21 | 3 |  | -1 | 56.328 | [6 empty] | 56.328 | 1 | 56.328 | 56.328 | 1 | 56.328
50 | 0 | 0 | 1 | 208 | 0 | ТрудМаш | Трудозатраты машинистов |  |  | 208 | 22 | 3 |  | -1 | 0 | [6 empty] | 0 | 1 | 0 | 0 | 1 | 0
50 | 0 | 0 | 1 | 209 | 0 | ТранспМат | Транспорт материалов |  |  | 209 | 23 | 3 |  | 2 | 0 | [6 empty] | 0 | 1 | 0 | 0 | 1 | 0
50 | 0 | 0 | 1 | 233 | 0 | Перевозка | Перевозка грузов |  |  | 233 | 24 | 3 |  | 2 | 0 | [6 empty] | 0 | 1 | 0 | 0 | 1 | 0
50 | 0 | 0 | 1 | 210 | 14711.34 | НР | Накладные расходы |  |  | 210 | 25 | 3 |  | 2 | 14711.34 | [6 empty] | 14711.34 | 1 | 14711.34 | 14711.34 | 1 | 14711.34
50 | 0 | 0 | 1 | 211 | 8333.26 | СмПриб | Сметная прибыль |  |  | 211 | 26 | 3 |  | 2 | 8333.26 | [6 empty] | 8333.26 | 1 | 8333.26 | 8333.26 | 1 | 8333.26
50 | 0 | 0 | 1 | 224 | 71801.19 | Всего | Всего с НР и СП |  |  | 224 | 27 | 3 |  | 2 | 71801.19 | [6 empty] | 71801.19 | 1 | 71801.19 | 71801.19 | 1 | 71801.19
5 | 1 |  | 431 |  | Новый подраздел | Монтажные работы |  | 0 |  | 0 | [7 empty] | 0 | 0 |  | 0 | [53 empty] | 0 | [11 empty] | 0
52 | 1 | 5 | 400 | 0 | Новый подраздел | Монтажные работы | [7 empty] | 1873216.8 | 1752860.42 | 13605.07 | 3726.48 | 106751.31 | 0 | 285.0845 | 0 | 0 | 98211.21 | 45903.06 | 0 | 0 | 1873216.8 | 1752860.42 | 13605.07 | 3726.48 | 106751.31 | 0 | 285.0845 | 0 | 0 | 98211.21 | 45903.06 | 0 | 0 | 0 | 0 | 0 | 2023293.43 | 0 | 2023293.43 | 0 | 1752860.42 | 1752860.42 | 0 | 1752860.42 | 0 | 0 | 0 | 0 | 0 | 0 | 0 | 0 | 0 | 0 | 0 | 0 | 0 | 0 | 0 | 0 | 0 | 0 | 0 | 0 | 0 | 0 | 0 | 0 | 0 | 0 | 0 | 2023293.43 | 0 | 2023293.43 | 0 | 1752860.42 | 1752860.42 | 0 | 1752860.42 | 0 | 0 | 0 | 0 | 0 | 0 | 0 | 0 | 0 | 0 | 0 | 0 | 0 | 0 | 0 | 0 | 0 | 0 | 0 | 0 | 0 | 0 | 0 | 0 | 1873216.8 | 1752860.42 | 13605.07 | 3726.48 | 106751.31 | 0 | 285.0845 | 0 | 0 | 98211.21 | 45903.06 | 0 | 0 | 1873216.8 | 1752860.42 | 13605.07 | 3726.48 | 106751.31 | 0 | 285.0845 | 0 | 0 | 98211.21 | 45903.06 | 0 | 0 | 0 | 0 | 0 | 2023293.43 | 0 | 2023293.43 | 0 | 1752860.42 | 1752860.42 | 0 | 1752860.42 | 0 | 0 | 0 | 0 | 0 | 0 | 0 | 0 | 0 | 0 | 0 | 0 | 0 | 0 | 0 | 0 | 0 | 0 | 0 | 0 | 0 | 0 | 0 | 0 | 0 | 0 | 0 | 2023293.43 | 0 | 2023293.43 | 0 | 1752860.42 | 1752860.42 | 0 | 1752860.42 | 0 | 0 | 0 | 0 | 0 | 0 | 0 | 0 | 0 | 0 | 0 | 0 | 0 | 0 | 0 | 0 | 0 | 0 | 0 | 0 | 0 | 0 | 0 | 0
17 | 1 | 194 | 219 | 44 | 4.8-309-1 | Прокладка одножильного кабеля с изоляцией из сшитого полиэтилена напряжением до 35 кВ с укладкой в треугольник по установленным конструкциям (2КЛ х 170 м) - ПК26-ПК42 | 100 м | 3.4 | 0 | 3.4 | 3.4 | 0 | 3.4 | 109554.79 | 3697.99 | 11773.27 | 3218.38 | 94083.53 | 0 | 254.3064 | 0 | 0 | 86556.85 | 40455.92 |  | 52210627 | 1353.2944 | 188.5 | 297.6864 | 29.6604 | 867.108 | 0 | 71.4384 | 0 | 0 | 1070.92 | 188.5 | 225.52 | 22.47 | 656.9 | 0 | 54.12 | 0 | 0 | 92 | 43 | 1.047 | 1 |  |  | 1 | 30.48 | 11.11 | 5.77 |  |  |  |  | 0 | 2 | ТСН-2001.4 Доп. 69, Сб. 8, т. 309, поз. 1 |  |  | 1726 | 0 | 4.8-309-1 | 1 | 40 | 0 | 30.48 | 1 | 1 | 1 | 1 | 1 |  | 92 | 43 |  |  |  | 30 | 0 | 0 | 40 | 0 | 0 | 0 | 0 | 0 | Поправка: 6. прил.2. п.3 Наименование: При выполнении работ в охранной зоне воздушных линий электропередач, в местах прохода коммуникаций и предметов, находящихся под напряжением (в случаях, когда полное снятие напряжения по производственным условиям невозможно), если это связано с ограничением действий рабочих специальными требованиями техники безопасности Поправка: 6. прил.2. п.5 Наименование: Производство ремонтно-строительных работ в закрытых сооружениях и помещениях (коллекторах, резервуарах, бункерах, камерах и т.п.) верхняя отметка которых находится ниже 3 м от поверхности земли | 0 | 109554.79 | 1087.65 | 3462.76 | 946.4 | 27671.57 | 0 | 74.796 | 0 | 0 | 86556.8476 | 40455.9179 |  |  |  |  | )*1,2)*1,1 | )*1,2)*1,1 | )*1,2)*1,1 |  | )*1,2)*1,1 | )*1,2)*1,1 |  |  |  | 112 | 70 | 1.047 | 1 |  |  |  | 1003 | 100 м | 100 м | 100 | [6 empty] | 50803576 | 40 | Монтаж оборудования | 0 |  | 2 | 1726 | ТСН-2001.4-8. 8-301…8-309 (доп. 30) | ТСН-2001.4-8-34 |  | Поправка: 6. прил.2. п.3 Поправка: 6. прил.2. п.5 |  | 0 | 1070.92 | 188.5 | 225.52 | 22.47 | 656.9 | 54.12 | 0 | 0 | [17 empty] | 0 | 0 | 0 |  |  |  |  | 112 | 70 |  |  |  |  | 0 |  | 93738670 | 2 | 1 | 2 | 0 | 5149.41 | 0 | 241716.97 | 0 | 241716.97 | 0 |  | 0 | 3 | 0 |  | 0 | 1 | 0 | 0 | 0 | 0 |  |  | 0
17 | 1 | 206 | 234 | 44 | 4.8-309-1 | Прокладка одножильного кабеля с изоляцией из сшитого полиэтилена напряжением до 35 кВ с укладкой в треугольник по установленным конструкциям (2КЛ х 170 м) - ПК26-ПК42 | 100 м | 3.4 | 0 | 3.4 | 3.4 | 0 | 3.4 | 109554.79 | 3697.99 | 11773.27 | 3218.38 | 94083.53 | 0 | 254.3064 | 0 | 0 | 86556.85 | 40455.92 |  | 52210569 | 1353.2944 | 188.5 | 297.6864 | 29.6604 | 867.108 | 0 | 71.4384 | 0 | 0 | 1070.92 | 188.5 | 225.52 | 22.47 | 656.9 | 0 | 54.12 | 0 | 0 | 92 | 43 | 1.047 | 1 |  |  | 1 | 30.48 | 11.11 | 5.77 |  |  |  |  | 0 | 2 | ТСН-2001.4 Доп. 69, Сб. 8, т. 309, поз. 1 |  |  | 1726 | 0 | 4.8-309-1 | 1 | 40 | 0 | 30.48 | 1 | 1 | 1 | 1 | 1 |  | 92 | 43 |  |  |  | 30 | 0 | 0 | 40 | 0 | 0 | 0 | 0 | 0 | Поправка: 6. прил.2. п.3 Наименование: При выполнении работ в охранной зоне воздушных линий электропередач, в местах прохода коммуникаций и предметов, находящихся под напряжением (в случаях, когда полное снятие напряжения по производственным условиям невозможно), если это связано с ограничением действий рабочих специальными требованиями техники безопасности Поправка: 6. прил.2. п.5 Наименование: Производство ремонтно-строительных работ в закрытых сооружениях и помещениях (коллекторах, резервуарах, бункерах, камерах и т.п.) верхняя отметка которых находится ниже 3 м от поверхности земли | 0 | 109554.79 | 1087.65 | 3462.76 | 946.4 | 27671.57 | 0 | 74.796 | 0 | 0 | 86556.8476 | 40455.9179 |  |  |  |  | )*1,2)*1,1 | )*1,2)*1,1 | )*1,2)*1,1 |  | )*1,2)*1,1 | )*1,2)*1,1 |  |  |  | 112 | 70 | 1.047 | 1 |  |  |  | 1003 | 100 м | 100 м | 100 | [6 empty] | 50803576 | 40 | Монтаж оборудования | 0 |  | 2 | 1726 | ТСН-2001.4-8. 8-301…8-309 (доп. 30) | ТСН-2001.4-8-34 |  | Поправка: 6. прил.2. п.3 Поправка: 6. прил.2. п.5 |  | 0 | 1070.92 | 188.5 | 225.52 | 22.47 | 656.9 | 54.12 | 0 | 0 | [17 empty] | 0 | 0 | 0 |  |  |  |  | 112 | 70 |  |  |  |  | 0 |  | 93738670 | 2 | 1 | 2 | 0 | 5149.41 | 0 | 241716.97 | 0 | 241716.97 | 0 |  | 0 | 3 | 0 |  | 0 | 1 | 0 | 0 | 0 | 0 |  |  | 0
17 | 1 |  |  | 45 | 1.23-7-657 | Кабель силовой с изоляцией из сшитого полиэтилена, с медным экраном, оболочка из ПВХ пластиката пониженной горючести, марка АПвВнг(А), напряжение 20000 В, число жил и сечение 1х240/50 мм2 | км | 1.04 | 0 | 1.04 | 1.04 | 0 | 1.04 | 1672332.94 | 1672332.94 | 0 | 0 | 0 | 0 | 0 | 0 | 0 | 0 | 0 |  | 52210627 | 113001.58 | 113001.58 | 0 | 0 | 0 | 0 | 0 | 0 | 0 | 113001.58 | 113001.58 | 0 | 0 | 0 | 0 | 0 | 0 | 0 | 0 | 0 | 1 | 1 |  |  | 1 | 1 | 1 | 14.23 |  |  |  |  | 3 | 2 | ТСН-2001.1 Доп. 67, Р. 23, о. 7, поз. 657 |  |  | 1618 | 0 | 1.23-7-657 | 1 | 201 | 0 | 1 | 1 | 1 | 1 | 1 | 1 |  | 0 | 0 |  |  |  | 30 | 0 | 0 | 41 | 0 | 0 | 0 | 0 | 0 |  | 0 | 1672332.94 | 1608012.48 | 0 | 0 | 0 | 0 | 0 | 0 | 0 | 0 | 0 | [13 empty] | 0 | 0 | 1 | 1 |  |  |  | 1003 | км | км | 1000 | [6 empty] | 50803468 | 201 | Материалы монтажные | 0 |  | 2 | 1618 | ТСН-2001.1 Материалы монтажные | ТСН-2001.1-2 |  |  |  | 0 | 113001.58 | 113001.58 | 0 | 0 | 0 | 0 | 0 | 0 | [17 empty] | 0 | 0 | 0 |  |  |  |  | 0 | 0 |  |  |  |  | 0 |  | -484998657 | 2 | 1 | 2 | 0 | 0 | 0 | 1672332.94 | 0 | 1672332.94 | 0 |  | 0 | 3 | 0 |  | 0 | 1 | 0 | 0 | 0 | 0 |  |  | 0
17 | 1 |  |  | 45 | 1.23-7-657 | Кабель силовой с изоляцией из сшитого полиэтилена, с медным экраном, оболочка из ПВХ пластиката пониженной горючести, марка АПвВнг(А), напряжение 20000 В, число жил и сечение 1х240/50 мм2 | км | 1.04 | 0 | 1.04 | 1.04 | 0 | 1.04 | 1672332.94 | 1672332.94 | 0 | 0 | 0 | 0 | 0 | 0 | 0 | 0 | 0 |  | 52210569 | 113001.58 | 113001.58 | 0 | 0 | 0 | 0 | 0 | 0 | 0 | 113001.58 | 113001.58 | 0 | 0 | 0 | 0 | 0 | 0 | 0 | 0 | 0 | 1 | 1 |  |  | 1 | 1 | 1 | 14.23 |  |  |  |  | 3 | 2 | ТСН-2001.1 Доп. 67, Р. 23, о. 7, поз. 657 |  |  | 1618 | 0 | 1.23-7-657 | 1 | 201 | 0 | 1 | 1 | 1 | 1 | 1 | 1 |  | 0 | 0 |  |  |  | 30 | 0 | 0 | 41 | 0 | 0 | 0 | 0 | 0 |  | 0 | 1672332.94 | 1608012.48 | 0 | 0 | 0 | 0 | 0 | 0 | 0 | 0 | 0 | [13 empty] | 0 | 0 | 1 | 1 |  |  |  | 1003 | км | км | 1000 | [6 empty] | 50803468 | 201 | Материалы монтажные | 0 |  | 2 | 1618 | ТСН-2001.1 Материалы монтажные | ТСН-2001.1-2 |  |  |  | 0 | 113001.58 | 113001.58 | 0 | 0 | 0 | 0 | 0 | 0 | [17 empty] | 0 | 0 | 0 |  |  |  |  | 0 | 0 |  |  |  |  | 0 |  | -484998657 | 2 | 1 | 2 | 0 | 0 | 0 | 1672332.94 | 0 | 1672332.94 | 0 |  | 0 | 3 | 0 |  | 0 | 1 | 0 | 0 | 0 | 0 |  |  | 0
17 | 1 |  |  | 46 | 1.7-6-32 | Хомут соединительный с резиновым уплотнителем, диаметр 300 мм | шт. | 53 | 0 | 53 | 53 | 0 | 53 | 20373.86 | 20373.86 | 0 | 0 | 0 | 0 | 0 | 0 | 0 | 0 | 0 |  | 52210627 | 150.75 | 150.75 | 0 | 0 | 0 | 0 | 0 | 0 | 0 | 150.75 | 150.75 | 0 | 0 | 0 | 0 | 0 | 0 | 0 | 0 | 0 | 1 | 1 |  |  | 1 | 1 | 1 | 2.55 |  |  |  |  | 3 | 2 | ТСН-2001.1. Доп. 1-42. Р. 7, о. 6, поз. 32 |  |  | 1618 | 0 | 1.7-6-32 | 1 | 201 | 0 | 1 | 1 | 1 | 1 | 1 | 1 |  | 0 | 0 |  |  |  | 30 | 0 | 0 | 42 | 0 | 0 | 0 | 0 | 0 |  | 0 | 20373.86 | 384.41 | 0 | 0 | 0 | 0 | 0 | 0 | 0 | 0 | 0 | [13 empty] | 0 | 0 | 1 | 1 |  |  |  | 1010 | шт. | шт. | 1 | [6 empty] | 50803468 | 201 | Материалы монтажные | 0 |  | 2 | 1618 | ТСН-2001.1 Материалы монтажные | ТСН-2001.1-2 |  |  |  | 0 | 150.75 | 150.75 | 0 | 0 | 0 | 0 | 0 | 0 | [17 empty] | 0 | 0 | 0 |  |  |  |  | 0 | 0 |  |  |  |  | 0 |  | 237693630 | 2 | 1 | 2 | 0 | 0 | 0 | 20373.86 | 0 | 20373.86 | 0 |  | 0 | 3 | 0 |  | 0 | 1 | 0 | 0 | 0 | 0 |  |  | 0
17 | 1 |  |  | 46 | 1.7-6-32 | Хомут соединительный с резиновым уплотнителем, диаметр 300 мм | шт. | 53 | 0 | 53 | 53 | 0 | 53 | 20373.86 | 20373.86 | 0 | 0 | 0 | 0 | 0 | 0 | 0 | 0 | 0 |  | 52210569 | 150.75 | 150.75 | 0 | 0 | 0 | 0 | 0 | 0 | 0 | 150.75 | 150.75 | 0 | 0 | 0 | 0 | 0 | 0 | 0 | 0 | 0 | 1 | 1 |  |  | 1 | 1 | 1 | 2.55 |  |  |  |  | 3 | 2 | ТСН-2001.1. Доп. 1-42. Р. 7, о. 6, поз. 32 |  |  | 1618 | 0 | 1.7-6-32 | 1 | 201 | 0 | 1 | 1 | 1 | 1 | 1 | 1 |  | 0 | 0 |  |  |  | 30 | 0 | 0 | 42 | 0 | 0 | 0 | 0 | 0 |  | 0 | 20373.86 | 384.41 | 0 | 0 | 0 | 0 | 0 | 0 | 0 | 0 | 0 | [13 empty] | 0 | 0 | 1 | 1 |  |  |  | 1010 | шт. | шт. | 1 | [6 empty] | 50803468 | 201 | Материалы монтажные | 0 |  | 2 | 1618 | ТСН-2001.1 Материалы монтажные | ТСН-2001.1-2 |  |  |  | 0 | 150.75 | 150.75 | 0 | 0 | 0 | 0 | 0 | 0 | [17 empty] | 0 | 0 | 0 |  |  |  |  | 0 | 0 |  |  |  |  | 0 |  | 237693630 | 2 | 1 | 2 | 0 | 0 | 0 | 20373.86 | 0 | 20373.86 | 0 |  | 0 | 3 | 0 |  | 0 | 1 | 0 | 0 | 0 | 0 |  |  | 0
17 | 1 | 211 | 240 | 47 | 4.8-292-1 | Монтаж кабельной стойки-кронштейна в коммуникационных коллекторах | 1 Т | 0.1171 | 0 | 0.1171 | 0.1171 | 0 | 0.1171 | 8118.79 | 235.29 | 559.77 | 31.09 | 7323.73 | 0 | 16.5473 | 0 | 0 | 6737.83 | 3149.2 |  | 52210627 | 2581.2452 | 258.89 | 399.3132 | 8.1708 | 1923.042 | 0 | 132.4356 | 0 | 0 | 2018.25 | 258.89 | 302.51 | 6.19 | 1456.85 | 0 | 100.33 | 0 | 0 | 92 | 43 | 1.067 | 1.081 |  |  | 1 | 30.48 | 11.22 | 7.18 |  |  |  |  | 0 | 2 | ТСН-2001.4 Доп. 68, Сб. 8, т. 292, поз. 1 |  |  | 1608 | 0 | 4.8-292-1 | 1 | 40 | 0 | 30.48 | 1 | 1 | 1 | 1 | 1 |  | 92 | 43 |  |  |  | 30 | 0 | 0 | 43 | 0 | 0 | 0 | 0 | 0 | Поправка: Гл.4.Прил.2.2.п.2.2.3_04.00.01.01.001 Наименование: При выполнении работ в охранной зоне воздушных линий электропередачи, в местах прохода коммуникаций электроснабжения в действующих электроустановках, вблизи конструкций и предметов, находящихся под напряжением (в случаях, когда полное снятие напряжения по производственным условиям невозможно), если это связано с ограничением действий рабочих специальными требованиями техники безопасности Поправка: Гл.6.Прил.2.2.п.2.2.2_06.00.01.02.001 Наименование: При производстве ремонтно-строительных работ в закрытых сооружениях и помещениях (коллекторах, резервуарах, бункерах, камерах и т.п.), верхняя отметка которых находится ниже 3 м от поверхности земли | 0 | 8118.79 | 2009.39 | 4780.51 | 265.79 | 62541.61 | 0 | 141.3088 | 0 | 0 | 6737.8316 | 3149.2039 |  |  |  | )*1)*1 | )*1,2)*1,1 | )*1,2)*1,1 | )*1,2)*1,1 |  | )*1,2)*1,1 | )*1,2)*1,1 |  |  |  | 112 | 70 | 1.067 | 1.081 |  |  |  | 1013 | 1 Т | 1 Т | 1 | [6 empty] | 50803458 | 40 | Монтаж оборудования | 0 |  | 2 | 1608 | ТСН-2001.4-8. 8-291...8-292 (доп. 24) | ТСН-2001.4-8-29 |  | Поправка: Гл.4.Прил.2.2.п.2.2.3_04.00.01.01.001 Поправка: Гл.6.Прил.2.2.п.2.2.2_06.00.01.02.001 |  | 0 | 2018.25 | 258.89 | 302.51 | 6.19 | 1456.85 | 100.33 | 0 | 0 | [17 empty] | 0 | 0 | 2 |  |  |  |  | 112 | 70 |  |  |  |  | 0 |  | -2060874627 | 2 | 1 | 2 | 0 | 49.74 | 0 | 18055.56 | 0 | 18055.56 | 0 |  | 0 | 3 | 0 |  | 0 | 1 | 0 | 0 | 0 | 0 |  |  | 0
17 | 1 | 216 | 246 | 47 | 4.8-292-1 | Монтаж кабельной стойки-кронштейна в коммуникационных коллекторах | 1 Т | 0.1171 | 0 | 0.1171 | 0.1171 | 0 | 0.1171 | 8118.79 | 235.29 | 559.77 | 31.09 | 7323.73 | 0 | 16.5473 | 0 | 0 | 6737.83 | 3149.2 |  | 52210569 | 2581.2452 | 258.89 | 399.3132 | 8.1708 | 1923.042 | 0 | 132.4356 | 0 | 0 | 2018.25 | 258.89 | 302.51 | 6.19 | 1456.85 | 0 | 100.33 | 0 | 0 | 92 | 43 | 1.067 | 1.081 |  |  | 1 | 30.48 | 11.22 | 7.18 |  |  |  |  | 0 | 2 | ТСН-2001.4 Доп. 68, Сб. 8, т. 292, поз. 1 |  |  | 1608 | 0 | 4.8-292-1 | 1 | 40 | 0 | 30.48 | 1 | 1 | 1 | 1 | 1 |  | 92 | 43 |  |  |  | 30 | 0 | 0 | 43 | 0 | 0 | 0 | 0 | 0 | Поправка: Гл.4.Прил.2.2.п.2.2.3_04.00.01.01.001 Наименование: При выполнении работ в охранной зоне воздушных линий электропередачи, в местах прохода коммуникаций электроснабжения в действующих электроустановках, вблизи конструкций и предметов, находящихся под напряжением (в случаях, когда полное снятие напряжения по производственным условиям невозможно), если это связано с ограничением действий рабочих специальными требованиями техники безопасности Поправка: Гл.6.Прил.2.2.п.2.2.2_06.00.01.02.001 Наименование: При производстве ремонтно-строительных работ в закрытых сооружениях и помещениях (коллекторах, резервуарах, бункерах, камерах и т.п.), верхняя отметка которых находится ниже 3 м от поверхности земли | 0 | 8118.79 | 2009.39 | 4780.51 | 265.79 | 62541.61 | 0 | 141.3088 | 0 | 0 | 6737.8316 | 3149.2039 |  |  |  | )*1)*1 | )*1,2)*1,1 | )*1,2)*1,1 | )*1,2)*1,1 |  | )*1,2)*1,1 | )*1,2)*1,1 |  |  |  | 112 | 70 | 1.067 | 1.081 |  |  |  | 1013 | 1 Т | 1 Т | 1 | [6 empty] | 50803458 | 40 | Монтаж оборудования | 0 |  | 2 | 1608 | ТСН-2001.4-8. 8-291...8-292 (доп. 24) | ТСН-2001.4-8-29 |  | Поправка: Гл.4.Прил.2.2.п.2.2.3_04.00.01.01.001 Поправка: Гл.6.Прил.2.2.п.2.2.2_06.00.01.02.001 |  | 0 | 2018.25 | 258.89 | 302.51 | 6.19 | 1456.85 | 100.33 | 0 | 0 | [17 empty] | 0 | 0 | 2 |  |  |  |  | 112 | 70 |  |  |  |  | 0 |  | -2060874627 | 2 | 1 | 2 | 0 | 49.74 | 0 | 18055.56 | 0 | 18055.56 | 0 |  | 0 | 3 | 0 |  | 0 | 1 | 0 | 0 | 0 | 0 |  |  | 0
17 | 1 |  |  | 48 | УПД № 424 от 09.12.2024 | Консоль щелевая для кабеля 500мм (yr.50х5) Lобщ=650мм (КО-8104) | шт. | 11 | 0 | 11 | 11 | 0 | 11 | 5328.77 | 5328.77 | 0 | 0 | 0 | 0 | 0 | 0 | 0 | 0 | 0 |  | 52210627 | 50.62 | 50.62 | 0 | 0 | 0 | 0 | 0 | 0 | 0 | 50.62 | 50.62 | 0 | 0 | 0 | 0 | 0 | 0 | 0 | 0 | 0 | 1 | 1 |  |  | 1 | 1 | 1 | 9.57 |  |  |  |  | 3 | 2 |  |  |  | 1618 | 0 |  | 0 | 201 | 0 | 1 | 1 | 1 | 1 | 1 | 1 |  | 0 | 0 |  |  |  | 30 | 0 | 0 | 44 | 0 | 0 | 0 | 0 | 0 |  | 0 | 5328.77 | 484.43 | 0 | 0 | 0 | 0 | 0 | 0 | 0 | 0 | 0 | [13 empty] | 0 | 0 | 1 | 1 |  |  |  | 1010 | шт. | шт. | 1 | [6 empty] | 50803468 | 201 | Материалы монтажные | 0 |  | 2 | 1618 | ТСН-2001.1 Материалы монтажные | ТСН-2001.1-2 |  |  |  | 0 | 50.62 | 50.62 | 0 | 0 | 0 | 0 | 0 | 0 | 5 |  |  | 0 | 18 |  | 475 | [10 empty] | 0 | 0 | 0 |  |  |  |  | 0 | 0 |  | [475 / 9,57] + 2% Заг.скл |  |  | 0 |  | 1761619625 | 2 | 3 | 5 | 0 | 0 | 0 | 5328.77 | 0 | 5328.77 | 0 |  | 1 | 1 | 0 |  | 0 | 1 | 0 | 0 | 0 | 0 | 0 | 2 | 0
17 | 1 |  |  | 48 | УПД № 424 от 09.12.2024 | Консоль щелевая для кабеля 500мм (yr.50х5) Lобщ=650мм (КО-8104) | шт. | 11 | 0 | 11 | 11 | 0 | 11 | 5328.77 | 5328.77 | 0 | 0 | 0 | 0 | 0 | 0 | 0 | 0 | 0 |  | 52210569 | 50.62 | 50.62 | 0 | 0 | 0 | 0 | 0 | 0 | 0 | 50.62 | 50.62 | 0 | 0 | 0 | 0 | 0 | 0 | 0 | 0 | 0 | 1 | 1 |  |  | 1 | 1 | 1 | 9.57 |  |  |  |  | 3 | 2 |  |  |  | 1618 | 0 |  | 0 | 201 | 0 | 1 | 1 | 1 | 1 | 1 | 1 |  | 0 | 0 |  |  |  | 30 | 0 | 0 | 44 | 0 | 0 | 0 | 0 | 0 |  | 0 | 5328.77 | 484.43 | 0 | 0 | 0 | 0 | 0 | 0 | 0 | 0 | 0 | [13 empty] | 0 | 0 | 1 | 1 |  |  |  | 1010 | шт. | шт. | 1 | [6 empty] | 50803468 | 201 | Материалы монтажные | 0 |  | 2 | 1618 | ТСН-2001.1 Материалы монтажные | ТСН-2001.1-2 |  |  |  | 0 | 50.62 | 50.62 | 0 | 0 | 0 | 0 | 0 | 0 | 5 |  |  | 0 | 18 |  | 475 | [10 empty] | 0 | 0 | 0 |  |  |  |  | 0 | 0 |  | [475 / 9,57] + 2% Заг.скл |  |  | 0 |  | 1761619625 | 2 | 3 | 5 | 0 | 0 | 0 | 5328.77 | 0 | 5328.77 | 0 |  | 1 | 1 | 0 |  | 0 | 1 | 0 | 0 | 0 | 0 | 0 | 2 | 0
17 | 1 |  |  | 49 | УПД № 424 от 09.12.2024 | Консоль щелевая для кабеля 500мм (yr.50х5) Lобщ=650мм паз. 12х460мм (КО-8104) | шт. | 7 | 0 | 7 | 7 | 0 | 7 | 3748.76 | 3748.76 | 0 | 0 | 0 | 0 | 0 | 0 | 0 | 0 | 0 |  | 52210627 | 55.96 | 55.96 | 0 | 0 | 0 | 0 | 0 | 0 | 0 | 55.96 | 55.96 | 0 | 0 | 0 | 0 | 0 | 0 | 0 | 0 | 0 | 1 | 1 |  |  | 1 | 1 | 1 | 9.57 |  |  |  |  | 3 | 2 |  |  |  | 1618 | 0 |  | 0 | 201 | 0 | 1 | 1 | 1 | 1 | 1 | 1 |  | 0 | 0 |  |  |  | 30 | 0 | 0 | 45 | 0 | 0 | 0 | 0 | 0 |  | 0 | 3748.76 | 535.54 | 0 | 0 | 0 | 0 | 0 | 0 | 0 | 0 | 0 | [13 empty] | 0 | 0 | 1 | 1 |  |  |  | 1010 | шт. | шт. | 1 | [6 empty] | 50803468 | 201 | Материалы монтажные | 0 |  | 2 | 1618 | ТСН-2001.1 Материалы монтажные | ТСН-2001.1-2 |  |  |  | 0 | 55.96 | 55.96 | 0 | 0 | 0 | 0 | 0 | 0 | 5 |  |  | 0 | 18 |  | 525 | [10 empty] | 0 | 0 | 0 |  |  |  |  | 0 | 0 |  | [525 / 9,57] + 2% Заг.скл |  |  | 0 |  | -2120220877 | 2 | 3 | 5 | 0 | 0 | 0 | 3748.76 | 0 | 3748.76 | 0 |  | 1 | 1 | 0 |  | 0 | 1 | 0 | 0 | 0 | 0 | 0 | 2 | 0
17 | 1 |  |  | 49 | УПД № 424 от 09.12.2024 | Консоль щелевая для кабеля 500мм (yr.50х5) Lобщ=650мм паз. 12х460мм (КО-8104) | шт. | 7 | 0 | 7 | 7 | 0 | 7 | 3748.76 | 3748.76 | 0 | 0 | 0 | 0 | 0 | 0 | 0 | 0 | 0 |  | 52210569 | 55.96 | 55.96 | 0 | 0 | 0 | 0 | 0 | 0 | 0 | 55.96 | 55.96 | 0 | 0 | 0 | 0 | 0 | 0 | 0 | 0 | 0 | 1 | 1 |  |  | 1 | 1 | 1 | 9.57 |  |  |  |  | 3 | 2 |  |  |  | 1618 | 0 |  | 0 | 201 | 0 | 1 | 1 | 1 | 1 | 1 | 1 |  | 0 | 0 |  |  |  | 30 | 0 | 0 | 45 | 0 | 0 | 0 | 0 | 0 |  | 0 | 3748.76 | 535.54 | 0 | 0 | 0 | 0 | 0 | 0 | 0 | 0 | 0 | [13 empty] | 0 | 0 | 1 | 1 |  |  |  | 1010 | шт. | шт. | 1 | [6 empty] | 50803468 | 201 | Материалы монтажные | 0 |  | 2 | 1618 | ТСН-2001.1 Материалы монтажные | ТСН-2001.1-2 |  |  |  | 0 | 55.96 | 55.96 | 0 | 0 | 0 | 0 | 0 | 0 | 5 |  |  | 0 | 18 |  | 525 | [10 empty] | 0 | 0 | 0 |  |  |  |  | 0 | 0 |  | [525 / 9,57] + 2% Заг.скл |  |  | 0 |  | -2120220877 | 2 | 3 | 5 | 0 | 0 | 0 | 3748.76 | 0 | 3748.76 | 0 |  | 1 | 1 | 0 |  | 0 | 1 | 0 | 0 | 0 | 0 | 0 | 2 | 0
17 | 1 |  |  | 50 | УПД № 424 от 09.12.2024 | Консоль щелевая для кабеля 300мм (yr.50х5) Lобщ=450мм (КО-8104) | шт. | 36 | 0 | 36 | 36 | 0 | 36 | 12240.8 | 12240.8 | 0 | 0 | 0 | 0 | 0 | 0 | 0 | 0 | 0 |  | 52210627 | 35.53 | 35.53 | 0 | 0 | 0 | 0 | 0 | 0 | 0 | 35.53 | 35.53 | 0 | 0 | 0 | 0 | 0 | 0 | 0 | 0 | 0 | 1 | 1 |  |  | 1 | 1 | 1 | 9.57 |  |  |  |  | 3 | 2 |  |  |  | 1618 | 0 |  | 0 | 201 | 0 | 1 | 1 | 1 | 1 | 1 | 1 |  | 0 | 0 |  |  |  | 30 | 0 | 0 | 46 | 0 | 0 | 0 | 0 | 0 |  | 0 | 12240.8 | 340.02 | 0 | 0 | 0 | 0 | 0 | 0 | 0 | 0 | 0 | [13 empty] | 0 | 0 | 1 | 1 |  |  |  | 1010 | шт. | шт. | 1 | [6 empty] | 50803468 | 201 | Материалы монтажные | 0 |  | 2 | 1618 | ТСН-2001.1 Материалы монтажные | ТСН-2001.1-2 |  |  |  | 0 | 35.53 | 35.53 | 0 | 0 | 0 | 0 | 0 | 0 | 5 |  |  | 0 | 18 |  | 333.33 | [10 empty] | 0 | 0 | 0 |  |  |  |  | 0 | 0 |  | [333,33 / 9,57] + 2% Заг.скл |  |  | 0 |  | -996786980 | 2 | 3 | 5 | 0 | 0 | 0 | 12240.8 | 0 | 12240.8 | 0 |  | 1 | 1 | 0 |  | 0 | 1 | 0 | 0 | 0 | 0 | 0 | 2 | 0
17 | 1 |  |  | 50 | УПД № 424 от 09.12.2024 | Консоль щелевая для кабеля 300мм (yr.50х5) Lобщ=450мм (КО-8104) | шт. | 36 | 0 | 36 | 36 | 0 | 36 | 12240.8 | 12240.8 | 0 | 0 | 0 | 0 | 0 | 0 | 0 | 0 | 0 |  | 52210569 | 35.53 | 35.53 | 0 | 0 | 0 | 0 | 0 | 0 | 0 | 35.53 | 35.53 | 0 | 0 | 0 | 0 | 0 | 0 | 0 | 0 | 0 | 1 | 1 |  |  | 1 | 1 | 1 | 9.57 |  |  |  |  | 3 | 2 |  |  |  | 1618 | 0 |  | 0 | 201 | 0 | 1 | 1 | 1 | 1 | 1 | 1 |  | 0 | 0 |  |  |  | 30 | 0 | 0 | 46 | 0 | 0 | 0 | 0 | 0 |  | 0 | 12240.8 | 340.02 | 0 | 0 | 0 | 0 | 0 | 0 | 0 | 0 | 0 | [13 empty] | 0 | 0 | 1 | 1 |  |  |  | 1010 | шт. | шт. | 1 | [6 empty] | 50803468 | 201 | Материалы монтажные | 0 |  | 2 | 1618 | ТСН-2001.1 Материалы монтажные | ТСН-2001.1-2 |  |  |  | 0 | 35.53 | 35.53 | 0 | 0 | 0 | 0 | 0 | 0 | 5 |  |  | 0 | 18 |  | 333.33 | [10 empty] | 0 | 0 | 0 |  |  |  |  | 0 | 0 |  | [333,33 / 9,57] + 2% Заг.скл |  |  | 0 |  | -996786980 | 2 | 3 | 5 | 0 | 0 | 0 | 12240.8 | 0 | 12240.8 | 0 |  | 1 | 1 | 0 |  | 0 | 1 | 0 | 0 | 0 | 0 | 0 | 2 | 0
17 | 1 |  |  | 51 | УПД № 424 от 09.12.2024 | Консоль щелевая для кабеля 300мм (yr.50х5) Lобщ=450мм паз. 12х260мм (КО-8104) | шт. | 7 | 0 | 7 | 7 | 0 | 7 | 2737.21 | 2737.21 | 0 | 0 | 0 | 0 | 0 | 0 | 0 | 0 | 0 |  | 52210627 | 40.86 | 40.86 | 0 | 0 | 0 | 0 | 0 | 0 | 0 | 40.86 | 40.86 | 0 | 0 | 0 | 0 | 0 | 0 | 0 | 0 | 0 | 1 | 1 |  |  | 1 | 1 | 1 | 9.57 |  |  |  |  | 3 | 2 |  |  |  | 1618 | 0 |  | 0 | 201 | 0 | 1 | 1 | 1 | 1 | 1 | 1 |  | 0 | 0 |  |  |  | 30 | 0 | 0 | 47 | 0 | 0 | 0 | 0 | 0 |  | 0 | 2737.21 | 391.03 | 0 | 0 | 0 | 0 | 0 | 0 | 0 | 0 | 0 | [13 empty] | 0 | 0 | 1 | 1 |  |  |  | 1010 | шт. | шт. | 1 | [6 empty] | 50803468 | 201 | Материалы монтажные | 0 |  | 2 | 1618 | ТСН-2001.1 Материалы монтажные | ТСН-2001.1-2 |  |  |  | 0 | 40.86 | 40.86 | 0 | 0 | 0 | 0 | 0 | 0 | 5 |  |  | 0 | 18 |  | 383.33 | [10 empty] | 0 | 0 | 0 |  |  |  |  | 0 | 0 |  | [383,33 / 9,57] + 2% Заг.скл |  |  | 0 |  | -213456204 | 2 | 3 | 5 | 0 | 0 | 0 | 2737.21 | 0 | 2737.21 | 0 |  | 1 | 1 | 0 |  | 0 | 1 | 0 | 0 | 0 | 0 | 0 | 2 | 0
17 | 1 |  |  | 51 | УПД № 424 от 09.12.2024 | Консоль щелевая для кабеля 300мм (yr.50х5) Lобщ=450мм паз. 12х260мм (КО-8104) | шт. | 7 | 0 | 7 | 7 | 0 | 7 | 2737.21 | 2737.21 | 0 | 0 | 0 | 0 | 0 | 0 | 0 | 0 | 0 |  | 52210569 | 40.86 | 40.86 | 0 | 0 | 0 | 0 | 0 | 0 | 0 | 40.86 | 40.86 | 0 | 0 | 0 | 0 | 0 | 0 | 0 | 0 | 0 | 1 | 1 |  |  | 1 | 1 | 1 | 9.57 |  |  |  |  | 3 | 2 |  |  |  | 1618 | 0 |  | 0 | 201 | 0 | 1 | 1 | 1 | 1 | 1 | 1 |  | 0 | 0 |  |  |  | 30 | 0 | 0 | 47 | 0 | 0 | 0 | 0 | 0 |  | 0 | 2737.21 | 391.03 | 0 | 0 | 0 | 0 | 0 | 0 | 0 | 0 | 0 | [13 empty] | 0 | 0 | 1 | 1 |  |  |  | 1010 | шт. | шт. | 1 | [6 empty] | 50803468 | 201 | Материалы монтажные | 0 |  | 2 | 1618 | ТСН-2001.1 Материалы монтажные | ТСН-2001.1-2 |  |  |  | 0 | 40.86 | 40.86 | 0 | 0 | 0 | 0 | 0 | 0 | 5 |  |  | 0 | 18 |  | 383.33 | [10 empty] | 0 | 0 | 0 |  |  |  |  | 0 | 0 |  | [383,33 / 9,57] + 2% Заг.скл |  |  | 0 |  | -213456204 | 2 | 3 | 5 | 0 | 0 | 0 | 2737.21 | 0 | 2737.21 | 0 |  | 1 | 1 | 0 |  | 0 | 1 | 0 | 0 | 0 | 0 | 0 | 2 | 0
17 | 1 | 223 | 254 | 52 | 4.8-83-2 | Установка конструкций металлических кабельных, скобы П-образной из полосовой или угловой стали | 1 Т | 0.01183 | 0 | 0.01183 | 0.01183 | 0 | 0.0118 | 499.08 | 71.37 | 53.42 | 12.19 | 374.29 | 0 | 0.99638 | 0 | 0 | 344.35 | 160.94 |  | 52210627 | 3449.7088 | 2139.82 | 355.2912 | 31.152 | 954.5976 | 0 | 77.484 | 0 | 0 | 3132.16 | 2139.82 | 269.16 | 23.6 | 723.18 | 0 | 58.7 | 0 | 0 | 92 | 43 | 1.087 | 1 |  |  | 1 | 30.48 | 11.69 | 2.82 |  |  |  |  | 0 | 2 | ТСН-2001.4 Доп. 68, Сб. 8, т. 83, поз. 2 |  |  | 319 | 0 | 4.8-83-2 | 1 | 40 | 0 | 30.48 | 1 | 1 | 1 | 1 | 1 |  | 92 | 43 |  |  |  | 30 | 0 | 0 | 48 | 0 | 0 | 0 | 0 | 0 | Поправка: Гл.4.Прил.2.2.п.2.2.3_04.00.01.01.001 Наименование: При выполнении работ в охранной зоне воздушных линий электропередачи, в местах прохода коммуникаций электроснабжения в действующих электроустановках, вблизи конструкций и предметов, находящихся под напряжением (в случаях, когда полное снятие напряжения по производственным условиям невозможно), если это связано с ограничением действий рабочих специальными требованиями техники безопасности Поправка: Гл.6.Прил.2.2.п.2.2.2_06.00.01.02.001 Наименование: При производстве ремонтно-строительных работ в закрытых сооружениях и помещениях (коллекторах, резервуарах, бункерах, камерах и т.п.), верхняя отметка которых находится ниже 3 м от поверхности земли | 0 | 499.08 | 6034.29 | 4514.68 | 1032.05 | 31627.57 | 0 | 84.2251 | 0 | 0 | 344.3468 | 160.9447 |  | 9 |  | *1)*1 | *1,2)*1,1 | *1,2)*1,1 | *1,2)*1,1 |  | *1,2)*1,1 | *1,2)*1,1 |  |  |  | 112 | 70 | 1.087 | 1 |  |  |  | 1013 | 1 Т | 1 Т | 1 | [6 empty] | 50802169 | 40 | Монтаж оборудования | 0 |  | 2 | 319 | ТСН-2001.4-8. 8-81...8-83 | ТСН-2001.4-8-4 |  | Поправка: Гл.4.Прил.2.2.п.2.2.3_04.00.01.01.001 Поправка: Гл.6.Прил.2.2.п.2.2.2_06.00.01.02.001 |  | 0 | 3132.16 | 2139.82 | 269.16 | 23.6 | 723.18 | 58.7 | 0 | 0 | [17 empty] | 0 | 0 | 0 |  |  |  |  | 112 | 70 |  |  |  |  | 0 |  | -1437873082 | 2 | 1 | 2 | 0 | 19.5 | 0 | 1023.87 | 0 | 1023.87 | 0 |  | 0 | 3 | 0 |  | 0 | 1 | 0 | 0 | 0 | 0 |  |  | 0
17 | 1 | 230 | 262 | 52 | 4.8-83-2 | Установка конструкций металлических кабельных, скобы П-образной из полосовой или угловой стали | 1 Т | 0.01183 | 0 | 0.01183 | 0.01183 | 0 | 0.0118 | 499.08 | 71.37 | 53.42 | 12.19 | 374.29 | 0 | 0.99638 | 0 | 0 | 344.35 | 160.94 |  | 52210569 | 3449.7088 | 2139.82 | 355.2912 | 31.152 | 954.5976 | 0 | 77.484 | 0 | 0 | 3132.16 | 2139.82 | 269.16 | 23.6 | 723.18 | 0 | 58.7 | 0 | 0 | 92 | 43 | 1.087 | 1 |  |  | 1 | 30.48 | 11.69 | 2.82 |  |  |  |  | 0 | 2 | ТСН-2001.4 Доп. 68, Сб. 8, т. 83, поз. 2 |  |  | 319 | 0 | 4.8-83-2 | 1 | 40 | 0 | 30.48 | 1 | 1 | 1 | 1 | 1 |  | 92 | 43 |  |  |  | 30 | 0 | 0 | 48 | 0 | 0 | 0 | 0 | 0 | Поправка: Гл.4.Прил.2.2.п.2.2.3_04.00.01.01.001 Наименование: При выполнении работ в охранной зоне воздушных линий электропередачи, в местах прохода коммуникаций электроснабжения в действующих электроустановках, вблизи конструкций и предметов, находящихся под напряжением (в случаях, когда полное снятие напряжения по производственным условиям невозможно), если это связано с ограничением действий рабочих специальными требованиями техники безопасности Поправка: Гл.6.Прил.2.2.п.2.2.2_06.00.01.02.001 Наименование: При производстве ремонтно-строительных работ в закрытых сооружениях и помещениях (коллекторах, резервуарах, бункерах, камерах и т.п.), верхняя отметка которых находится ниже 3 м от поверхности земли | 0 | 499.08 | 6034.29 | 4514.68 | 1032.05 | 31627.57 | 0 | 84.2251 | 0 | 0 | 344.3468 | 160.9447 |  | 11 |  | *1)*1 | *1,2)*1,1 | *1,2)*1,1 | *1,2)*1,1 |  | *1,2)*1,1 | *1,2)*1,1 |  |  |  | 112 | 70 | 1.087 | 1 |  |  |  | 1013 | 1 Т | 1 Т | 1 | [6 empty] | 50802169 | 40 | Монтаж оборудования | 0 |  | 2 | 319 | ТСН-2001.4-8. 8-81...8-83 | ТСН-2001.4-8-4 |  | Поправка: Гл.4.Прил.2.2.п.2.2.3_04.00.01.01.001 Поправка: Гл.6.Прил.2.2.п.2.2.2_06.00.01.02.001 |  | 0 | 3132.16 | 2139.82 | 269.16 | 23.6 | 723.18 | 58.7 | 0 | 0 | [17 empty] | 0 | 0 | 0 |  |  |  |  | 112 | 70 |  |  |  |  | 0 |  | -1437873082 | 2 | 1 | 2 | 0 | 19.5 | 0 | 1023.87 | 0 | 1023.87 | 0 |  | 0 | 3 | 0 |  | 0 | 1 | 0 | 0 | 0 | 0 |  |  | 0
17 | 1 |  |  | 53 | УПД № 424 от 09.12.2024 | Соединитель перегородок К168 УТ2,5 S-1,5 | шт. | 169 | 0 | 169 | 169 | 0 | 169 | 5466.58 | 5466.58 | 0 | 0 | 0 | 0 | 0 | 0 | 0 | 0 | 0 |  | 52210627 | 3.38 | 3.38 | 0 | 0 | 0 | 0 | 0 | 0 | 0 | 3.38 | 3.38 | 0 | 0 | 0 | 0 | 0 | 0 | 0 | 0 | 0 | 1 | 1 |  |  | 1 | 1 | 1 | 9.57 |  |  |  |  | 3 | 2 |  |  |  | 1618 | 0 |  | 0 | 201 | 0 | 1 | 1 | 1 | 1 | 1 | 1 |  | 0 | 0 |  |  |  | 30 | 0 | 0 | 49 | 0 | 0 | 0 | 0 | 0 |  | 0 | 5466.58 | 32.35 | 0 | 0 | 0 | 0 | 0 | 0 | 0 | 0 | 0 | [13 empty] | 0 | 0 | 1 | 1 |  |  |  | 1010 | шт. | шт. | 1 | [6 empty] | 50803468 | 201 | Материалы монтажные | 0 |  | 2 | 1618 | ТСН-2001.1 Материалы монтажные | ТСН-2001.1-2 |  |  |  | 0 | 3.38 | 3.38 | 0 | 0 | 0 | 0 | 0 | 0 | 5 |  |  | 0 | 18 |  | 31.67 | [10 empty] | 0 | 0 | 0 |  |  |  |  | 0 | 0 |  | [31,67 / 9,57] + 2% Заг.скл |  |  | 0 |  | -8404313 | 2 | 3 | 5 | 0 | 0 | 0 | 5466.58 | 0 | 5466.58 | 0 |  | 1 | 1 | 0 |  | 0 | 1 | 0 | 0 | 0 | 0 | 0 | 2 | 0
17 | 1 |  |  | 53 | УПД № 424 от 09.12.2024 | Соединитель перегородок К168 УТ2,5 S-1,5 | шт. | 169 | 0 | 169 | 169 | 0 | 169 | 5466.58 | 5466.58 | 0 | 0 | 0 | 0 | 0 | 0 | 0 | 0 | 0 |  | 52210569 | 3.38 | 3.38 | 0 | 0 | 0 | 0 | 0 | 0 | 0 | 3.38 | 3.38 | 0 | 0 | 0 | 0 | 0 | 0 | 0 | 0 | 0 | 1 | 1 |  |  | 1 | 1 | 1 | 9.57 |  |  |  |  | 3 | 2 |  |  |  | 1618 | 0 |  | 0 | 201 | 0 | 1 | 1 | 1 | 1 | 1 | 1 |  | 0 | 0 |  |  |  | 30 | 0 | 0 | 49 | 0 | 0 | 0 | 0 | 0 |  | 0 | 5466.58 | 32.35 | 0 | 0 | 0 | 0 | 0 | 0 | 0 | 0 | 0 | [13 empty] | 0 | 0 | 1 | 1 |  |  |  | 1010 | шт. | шт. | 1 | [6 empty] | 50803468 | 201 | Материалы монтажные | 0 |  | 2 | 1618 | ТСН-2001.1 Материалы монтажные | ТСН-2001.1-2 |  |  |  | 0 | 3.38 | 3.38 | 0 | 0 | 0 | 0 | 0 | 0 | 5 |  |  | 0 | 18 |  | 31.67 | [10 empty] | 0 | 0 | 0 |  |  |  |  | 0 | 0 |  | [31,67 / 9,57] + 2% Заг.скл |  |  | 0 |  | -8404313 | 2 | 3 | 5 | 0 | 0 | 0 | 5466.58 | 0 | 5466.58 | 0 |  | 1 | 1 | 0 |  | 0 | 1 | 0 | 0 | 0 | 0 | 0 | 2 | 0
17 | 1 | 234 | 267 | 54 | 4.8-85-1 | Монтаж плиты хризотилцементной между проложенными кабелями на кабельных конструкциях | 100 м2 | 0.38 | 0 | 0.38 | 0.38 | 0 | 0.38 | 9197.61 | 3009.24 | 1218.61 | 464.82 | 4969.76 | 0 | 13.2344 | 0 | 0 | 4572.18 | 2137 |  | 52210627 | 1636.1388 | 974.04 | 252.2916 | 38.3196 | 409.8072 | 0 | 33.264 | 0 | 0 | 1475.63 | 974.04 | 191.13 | 29.03 | 310.46 | 0 | 25.2 | 0 | 0 | 92 | 43 | 1.047 | 1 |  |  | 1 | 30.48 | 12.14 | 8.13 |  |  |  |  | 0 | 2 | ТСН-2001.4 Доп. 70, Сб. 8, т. 85, поз. 1 |  |  | 320 | 0 | 4.8-85-1 | 1 | 40 | 0 | 30.48 | 1 | 1 | 1 | 1 | 1 |  | 92 | 43 |  |  |  | 30 | 0 | 0 | 50 | 0 | 0 | 0 | 0 | 0 | Поправка: Гл.4.Прил.2.2.п.2.2.3_04.00.01.01.001 Наименование: При выполнении работ в охранной зоне воздушных линий электропередачи, в местах прохода коммуникаций электроснабжения в действующих электроустановках, вблизи конструкций и предметов, находящихся под напряжением (в случаях, когда полное снятие напряжения по производственным условиям невозможно), если это связано с ограничением действий рабочих специальными требованиями техники безопасности Поправка: Гл.6.Прил.2.2.п.2.2.2_06.00.01.02.001 Наименование: При производстве ремонтно-строительных работ в закрытых сооружениях и помещениях (коллекторах, резервуарах, бункерах, камерах и т.п.), верхняя отметка которых находится ниже 3 м от поверхности земли | 0 | 9197.61 | 7918.95 | 3206.78 | 1222.86 | 13078.05 | 0 | 34.8274 | 0 | 0 | 4572.1792 | 2136.9968 |  |  |  | )*1)*1 | )*1,2)*1,1 | )*1,2)*1,1 | )*1,2)*1,1 |  | )*1,2)*1,1 | )*1,2)*1,1 |  |  |  | 112 | 70 | 1.047 | 1 |  |  |  | 1005 | 100 м2 | 100 м2 | 100 | [6 empty] | 50802170 | 40 | Монтаж оборудования | 0 |  | 2 | 320 | ТСН-2001.4-8. 8-84...8-94 | ТСН-2001.4-8-5 |  | Поправка: Гл.4.Прил.2.2.п.2.2.3_04.00.01.01.001 Поправка: Гл.6.Прил.2.2.п.2.2.2_06.00.01.02.001 |  | 0 | 1475.63 | 974.04 | 191.13 | 29.03 | 310.46 | 25.2 | 0 | 0 | [17 empty] | 0 | 0 | 0 |  |  |  |  | 112 | 70 |  |  |  |  | 0 |  | 8991507 | 2 | 1 | 2 | 0 | 743.71 | 0 | 16650.5 | 0 | 16650.5 | 0 |  | 0 | 3 | 0 |  | 0 | 1 | 0 | 0 | 0 | 0 |  |  | 0
17 | 1 | 238 | 272 | 54 | 4.8-85-1 | Монтаж плиты хризотилцементной между проложенными кабелями на кабельных конструкциях | 100 м2 | 0.38 | 0 | 0.38 | 0.38 | 0 | 0.38 | 9197.61 | 3009.24 | 1218.61 | 464.82 | 4969.76 | 0 | 13.2344 | 0 | 0 | 4572.18 | 2137 |  | 52210569 | 1636.1388 | 974.04 | 252.2916 | 38.3196 | 409.8072 | 0 | 33.264 | 0 | 0 | 1475.63 | 974.04 | 191.13 | 29.03 | 310.46 | 0 | 25.2 | 0 | 0 | 92 | 43 | 1.047 | 1 |  |  | 1 | 30.48 | 12.14 | 8.13 |  |  |  |  | 0 | 2 | ТСН-2001.4 Доп. 70, Сб. 8, т. 85, поз. 1 |  |  | 320 | 0 | 4.8-85-1 | 1 | 40 | 0 | 30.48 | 1 | 1 | 1 | 1 | 1 |  | 92 | 43 |  |  |  | 30 | 0 | 0 | 50 | 0 | 0 | 0 | 0 | 0 | Поправка: Гл.4.Прил.2.2.п.2.2.3_04.00.01.01.001 Наименование: При выполнении работ в охранной зоне воздушных линий электропередачи, в местах прохода коммуникаций электроснабжения в действующих электроустановках, вблизи конструкций и предметов, находящихся под напряжением (в случаях, когда полное снятие напряжения по производственным условиям невозможно), если это связано с ограничением действий рабочих специальными требованиями техники безопасности Поправка: Гл.6.Прил.2.2.п.2.2.2_06.00.01.02.001 Наименование: При производстве ремонтно-строительных работ в закрытых сооружениях и помещениях (коллекторах, резервуарах, бункерах, камерах и т.п.), верхняя отметка которых находится ниже 3 м от поверхности земли | 0 | 9197.61 | 7918.95 | 3206.78 | 1222.86 | 13078.05 | 0 | 34.8274 | 0 | 0 | 4572.1792 | 2136.9968 |  |  |  | )*1)*1 | )*1,2)*1,1 | )*1,2)*1,1 | )*1,2)*1,1 |  | )*1,2)*1,1 | )*1,2)*1,1 |  |  |  | 112 | 70 | 1.047 | 1 |  |  |  | 1005 | 100 м2 | 100 м2 | 100 | [6 empty] | 50802170 | 40 | Монтаж оборудования | 0 |  | 2 | 320 | ТСН-2001.4-8. 8-84...8-94 | ТСН-2001.4-8-5 |  | Поправка: Гл.4.Прил.2.2.п.2.2.3_04.00.01.01.001 Поправка: Гл.6.Прил.2.2.п.2.2.2_06.00.01.02.001 |  | 0 | 1475.63 | 974.04 | 191.13 | 29.03 | 310.46 | 25.2 | 0 | 0 | [17 empty] | 0 | 0 | 0 |  |  |  |  | 112 | 70 |  |  |  |  | 0 |  | 8991507 | 2 | 1 | 2 | 0 | 743.71 | 0 | 16650.5 | 0 | 16650.5 | 0 |  | 0 | 3 | 0 |  | 0 | 1 | 0 | 0 | 0 | 0 |  |  | 0
17 | 1 |  |  | 55 | УПД № 417 от 09.12.2024 | Лист плоский АЦЭИД 1000х500х10 мм | шт. | 49 | 0 | 49 | 49 | 0 | 49 | 15202.71 | 15202.71 | 0 | 0 | 0 | 0 | 0 | 0 | 0 | 0 | 0 |  | 52210627 | 32.42 | 32.42 | 0 | 0 | 0 | 0 | 0 | 0 | 0 | 32.42 | 32.42 | 0 | 0 | 0 | 0 | 0 | 0 | 0 | 0 | 0 | 1 | 1 |  |  | 1 | 1 | 1 | 9.57 |  |  |  |  | 3 | 2 |  |  |  | 1618 | 0 |  | 0 | 201 | 0 | 1 | 1 | 1 | 1 | 1 | 1 |  | 0 | 0 |  |  |  | 30 | 0 | 0 | 51 | 0 | 0 | 0 | 0 | 0 |  | 0 | 15202.71 | 310.26 | 0 | 0 | 0 | 0 | 0 | 0 | 0 | 0 | 0 | [13 empty] | 0 | 0 | 1 | 1 |  |  |  | 1010 | шт. | шт. | 1 | [6 empty] | 50803468 | 201 | Материалы монтажные | 0 |  | 2 | 1618 | ТСН-2001.1 Материалы монтажные | ТСН-2001.1-2 |  |  |  | 0 | 32.42 | 32.42 | 0 | 0 | 0 | 0 | 0 | 0 | 5 |  |  | 0 | 18 |  | 304.17 | [10 empty] | 0 | 0 | 0 |  |  |  |  | 0 | 0 |  | [304,17 / 9,57] + 2% Заг.скл |  |  | 0 |  | 59760885 | 2 | 3 | 5 | 0 | 0 | 0 | 15202.71 | 0 | 15202.71 | 0 |  | 1 | 1 | 0 |  | 0 | 1 | 0 | 0 | 0 | 0 | 0 | 2 | 0
17 | 1 |  |  | 55 | УПД № 417 от 09.12.2024 | Лист плоский АЦЭИД 1000х500х10 мм | шт. | 49 | 0 | 49 | 49 | 0 | 49 | 15202.71 | 15202.71 | 0 | 0 | 0 | 0 | 0 | 0 | 0 | 0 | 0 |  | 52210569 | 32.42 | 32.42 | 0 | 0 | 0 | 0 | 0 | 0 | 0 | 32.42 | 32.42 | 0 | 0 | 0 | 0 | 0 | 0 | 0 | 0 | 0 | 1 | 1 |  |  | 1 | 1 | 1 | 9.57 |  |  |  |  | 3 | 2 |  |  |  | 1618 | 0 |  | 0 | 201 | 0 | 1 | 1 | 1 | 1 | 1 | 1 |  | 0 | 0 |  |  |  | 30 | 0 | 0 | 51 | 0 | 0 | 0 | 0 | 0 |  | 0 | 15202.71 | 310.26 | 0 | 0 | 0 | 0 | 0 | 0 | 0 | 0 | 0 | [13 empty] | 0 | 0 | 1 | 1 |  |  |  | 1010 | шт. | шт. | 1 | [6 empty] | 50803468 | 201 | Материалы монтажные | 0 |  | 2 | 1618 | ТСН-2001.1 Материалы монтажные | ТСН-2001.1-2 |  |  |  | 0 | 32.42 | 32.42 | 0 | 0 | 0 | 0 | 0 | 0 | 5 |  |  | 0 | 18 |  | 304.17 | [10 empty] | 0 | 0 | 0 |  |  |  |  | 0 | 0 |  | [304,17 / 9,57] + 2% Заг.скл |  |  | 0 |  | 59760885 | 2 | 3 | 5 | 0 | 0 | 0 | 15202.71 | 0 | 15202.71 | 0 |  | 1 | 1 | 0 |  | 0 | 1 | 0 | 0 | 0 | 0 | 0 | 2 | 0
17 | 1 |  |  | 56 | УПД № 417 от 09.12.2024 | Лист плоский АЦЭИД 1000х300х10 мм | шт. | 45 | 0 | 45 | 45 | 0 | 45 | 8414.9 | 8414.9 | 0 | 0 | 0 | 0 | 0 | 0 | 0 | 0 | 0 |  | 52210627 | 19.54 | 19.54 | 0 | 0 | 0 | 0 | 0 | 0 | 0 | 19.54 | 19.54 | 0 | 0 | 0 | 0 | 0 | 0 | 0 | 0 | 0 | 1 | 1 |  |  | 1 | 1 | 1 | 9.57 |  |  |  |  | 3 | 2 |  |  |  | 1618 | 0 |  | 0 | 201 | 0 | 1 | 1 | 1 | 1 | 1 | 1 |  | 0 | 0 |  |  |  | 30 | 0 | 0 | 52 | 0 | 0 | 0 | 0 | 0 |  | 0 | 8414.9 | 187 | 0 | 0 | 0 | 0 | 0 | 0 | 0 | 0 | 0 | [13 empty] | 0 | 0 | 1 | 1 |  |  |  | 1010 | шт. | шт. | 1 | [6 empty] | 50803468 | 201 | Материалы монтажные | 0 |  | 2 | 1618 | ТСН-2001.1 Материалы монтажные | ТСН-2001.1-2 |  |  |  | 0 | 19.54 | 19.54 | 0 | 0 | 0 | 0 | 0 | 0 | 5 |  |  | 0 | 18 |  | 183.33 | [10 empty] | 0 | 0 | 0 |  |  |  |  | 0 | 0 |  | [183,33 / 9,57] + 2% Заг.скл |  |  | 0 |  | 869170248 | 2 | 3 | 5 | 0 | 0 | 0 | 8414.9 | 0 | 8414.9 | 0 |  | 1 | 1 | 0 |  | 0 | 1 | 0 | 0 | 0 | 0 | 0 | 2 | 0
17 | 1 |  |  | 56 | УПД № 417 от 09.12.2024 | Лист плоский АЦЭИД 1000х300х10 мм | шт. | 45 | 0 | 45 | 45 | 0 | 45 | 8414.9 | 8414.9 | 0 | 0 | 0 | 0 | 0 | 0 | 0 | 0 | 0 |  | 52210569 | 19.54 | 19.54 | 0 | 0 | 0 | 0 | 0 | 0 | 0 | 19.54 | 19.54 | 0 | 0 | 0 | 0 | 0 | 0 | 0 | 0 | 0 | 1 | 1 |  |  | 1 | 1 | 1 | 9.57 |  |  |  |  | 3 | 2 |  |  |  | 1618 | 0 |  | 0 | 201 | 0 | 1 | 1 | 1 | 1 | 1 | 1 |  | 0 | 0 |  |  |  | 30 | 0 | 0 | 52 | 0 | 0 | 0 | 0 | 0 |  | 0 | 8414.9 | 187 | 0 | 0 | 0 | 0 | 0 | 0 | 0 | 0 | 0 | [13 empty] | 0 | 0 | 1 | 1 |  |  |  | 1010 | шт. | шт. | 1 | [6 empty] | 50803468 | 201 | Материалы монтажные | 0 |  | 2 | 1618 | ТСН-2001.1 Материалы монтажные | ТСН-2001.1-2 |  |  |  | 0 | 19.54 | 19.54 | 0 | 0 | 0 | 0 | 0 | 0 | 5 |  |  | 0 | 18 |  | 183.33 | [10 empty] | 0 | 0 | 0 |  |  |  |  | 0 | 0 |  | [183,33 / 9,57] + 2% Заг.скл |  |  | 0 |  | 869170248 | 2 | 3 | 5 | 0 | 0 | 0 | 8414.9 | 0 | 8414.9 | 0 |  | 1 | 1 | 0 |  | 0 | 1 | 0 | 0 | 0 | 0 | 0 | 2 | 0
51 | 1 | 5 | 400 |  | Новый подраздел | Монтажные работы | 0 | [6 empty] | 1873216.8 | 1752860.42 | 13605.07 | 3726.48 | 106751.31 | 0 | 285.0845 | 0 | 0 | 98211.21 | 45903.06 |  |  | 1873216.8 | 1752860.42 | 13605.07 | 3726.48 | 106751.31 | 0 | 285.0845 | 0 | 0 | 98211.21 | 45903.06 |  |  | 0 | 0 | 0 | 2023293.43 | 0 | 2023293.43 | 0 | 1752860.42 | 1752860.42 | 0 | 1752860.42 | 0 | 0 | 0 | 0 | 0 | [19 empty] | 0 | 0 | 0 | 2023293.43 | 0 | 2023293.43 | 0 | 1752860.42 | 1752860.42 | 0 | 1752860.42 | 0 | 0 | 0 | 0 | 0 | [19 empty] | 1873216.8 | 1752860.42 | 13605.07 | 3726.48 | 106751.31 | 0 | 285.0845 | 0 | 0 | 98211.21 | 45903.06 |  |  | 1873216.8 | 1752860.42 | 13605.07 | 3726.48 | 106751.31 | 0 | 285.0845 | 0 | 0 | 98211.21 | 45903.06 |  |  | 0 | 0 | 0 | 2023293.43 | 0 | 2023293.43 | 0 | 1752860.42 | 1752860.42 | 0 | 1752860.42 | 0 | 0 | 0 | 0 | 0 | [19 empty] | 0 | 0 | 0 | 2023293.43 | 0 | 2023293.43 | 0 | 1752860.42 | 1752860.42 | 0 | 1752860.42 | 0 | 0 | 0 | 0 | 0 | [18 empty] | 0
50 | 0 | 0 | 1 | 201 | 1873216.8 | ПЗ | Прямые затраты |  |  | 201 | 1 | 3 |  | 2 | 1873216.8 | [6 empty] | 1873216.8 | 1 | 1873216.8 | 1873216.8 | 1 | 1873216.8
50 | 0 | 0 | 1 | 202 | 1752860.42 | СтМатОб | Стоимость материальных ресурсов (всего) |  |  | 202 | 2 | 3 |  | 2 | 1752860.42 | [6 empty] | 1752860.42 | 1 | 1752860.42 | 1752860.42 | 1 | 1752860.42
50 | 0 | 0 | 1 | 222 | 0 | СтМатОбЗак | Стоимость материалов и оборудования заказчика |  |  | 222 | 3 | 3 |  | 2 | 0 | [6 empty] | 0 | 1 | 0 | 0 | 1 | 0
50 | 0 | 0 | 1 | 225 | 1752860.42 | СтМатОбПод | Стоимость материалов и оборудования подрядчика |  |  | 225 | 4 | 3 |  | 2 | 1752860.42 | [6 empty] | 1752860.42 | 1 | 1752860.42 | 1752860.42 | 1 | 1752860.42
50 | 0 | 0 | 1 | 226 | 1752860.42 | СтМат | Стоимость материалов (всего) |  |  | 226 | 5 | 3 |  | 2 | 1752860.42 | [6 empty] | 1752860.42 | 1 | 1752860.42 | 1752860.42 | 1 | 1752860.42
50 | 0 | 0 | 1 | 227 | 0 | СтМатЗак | Стоимость материалов заказчика |  |  | 227 | 6 | 3 |  | 2 | 0 | [6 empty] | 0 | 1 | 0 | 0 | 1 | 0
50 | 0 | 0 | 1 | 228 | 1752860.42 | СтМатПод | Стоимость материалов подрядчика |  |  | 228 | 7 | 3 |  | 2 | 1752860.42 | [6 empty] | 1752860.42 | 1 | 1752860.42 | 1752860.42 | 1 | 1752860.42
50 | 0 | 0 | 1 | 216 | 0 | Оборуд | Стоимость оборудования (всего) |  |  | 216 | 8 | 3 |  | 2 | 0 | [6 empty] | 0 | 1 | 0 | 0 | 1 | 0
50 | 0 | 0 | 1 | 223 | 0 | ОборудЗак | Стоимость оборудования заказчика |  |  | 223 | 9 | 3 |  | 2 | 0 | [6 empty] | 0 | 1 | 0 | 0 | 1 | 0
50 | 0 | 0 | 1 | 229 | 0 | ОборудПод | Стоимость оборудования подрядчика |  |  | 229 | 10 | 3 |  | 2 | 0 | [6 empty] | 0 | 1 | 0 | 0 | 1 | 0
50 | 0 | 0 | 1 | 203 | 13605.07 | ЭММ | Эксплуатация машин |  |  | 203 | 11 | 3 |  | 2 | 13605.07 | [6 empty] | 13605.07 | 1 | 13605.07 | 13605.07 | 1 | 13605.07
50 | 0 | 0 | 1 | 231 | 0 | ЭММсНРиСП | Эксплуатация машин по ТСН-2001.16 |  |  | 231 | 12 | 3 |  | 2 | 0 | [6 empty] | 0 | 1 | 0 | 0 | 1 | 0
50 | 0 | 0 | 1 | 204 | 3726.48 | ЗПМ | ЗП машинистов |  |  | 204 | 13 | 3 |  | 2 | 3726.48 | [6 empty] | 3726.48 | 1 | 3726.48 | 3726.48 | 1 | 3726.48
50 | 0 | 0 | 1 | 205 | 106751.31 | ОЗП | Основная ЗП рабочих |  |  | 205 | 14 | 3 |  | 2 | 106751.31 | [6 empty] | 106751.31 | 1 | 106751.31 | 106751.31 | 1 | 106751.31
50 | 0 | 0 | 1 | 232 | 0 | ОЗПсНРиСП | Основная ЗП рабочих по ТСН-2001.16 |  |  | 232 | 15 | 3 |  | 2 | 0 | [6 empty] | 0 | 1 | 0 | 0 | 1 | 0
50 | 0 | 0 | 1 | 214 | 0 | Строит | Строительные работы с НР и СП |  |  | 214 | 16 | 3 |  | 2 | 0 | [6 empty] | 0 | 1 | 0 | 0 | 1 | 0
50 | 0 | 0 | 1 | 215 | 2023293.43 | Монтаж | Монтажные работы с НР и СП |  |  | 215 | 17 | 3 |  | 2 | 2023293.43 | [6 empty] | 2023293.43 | 1 | 2023293.43 | 2023293.43 | 1 | 2023293.43
50 | 0 | 0 | 1 | 217 | 0 | Прочие | Прочие работы с НР и СП |  |  | 217 | 18 | 3 |  | 2 | 0 | [6 empty] | 0 | 1 | 0 | 0 | 1 | 0
50 | 0 | 0 | 1 | 230 | 0 | ПрочиеЗатр | Прочие затраты по ТСН-2001.16 |  |  | 230 | 19 | 3 |  | 2 | 0 | [6 empty] | 0 | 1 | 0 | 0 | 1 | 0
50 | 0 | 0 | 1 | 206 | 0 | ВозврМат | Возврат материалов |  |  | 206 | 20 | 3 |  | 2 | 0 | [6 empty] | 0 | 1 | 0 | 0 | 1 | 0
50 | 0 | 0 | 1 | 207 | 285.0845 | ТрудСтр | Трудозатраты строителей |  |  | 207 | 21 | 3 |  | -1 | 285.0845 | [6 empty] | 285.0845 | 1 | 285.0845 | 285.0845 | 1 | 285.0845
50 | 0 | 0 | 1 | 208 | 0 | ТрудМаш | Трудозатраты машинистов |  |  | 208 | 22 | 3 |  | -1 | 0 | [6 empty] | 0 | 1 | 0 | 0 | 1 | 0
50 | 0 | 0 | 1 | 209 | 0 | ТранспМат | Транспорт материалов |  |  | 209 | 23 | 3 |  | 2 | 0 | [6 empty] | 0 | 1 | 0 | 0 | 1 | 0
50 | 0 | 0 | 1 | 233 | 0 | Перевозка | Перевозка грузов |  |  | 233 | 24 | 3 |  | 2 | 0 | [6 empty] | 0 | 1 | 0 | 0 | 1 | 0
50 | 0 | 0 | 1 | 210 | 98211.21 | НР | Накладные расходы |  |  | 210 | 25 | 3 |  | 2 | 98211.21 | [6 empty] | 98211.21 | 1 | 98211.21 | 98211.21 | 1 | 98211.21
50 | 0 | 0 | 1 | 211 | 45903.06 | СмПриб | Сметная прибыль |  |  | 211 | 26 | 3 |  | 2 | 45903.06 | [6 empty] | 45903.06 | 1 | 45903.06 | 45903.06 | 1 | 45903.06
50 | 0 | 0 | 1 | 224 | 2023293.43 | Всего | Всего с НР и СП |  |  | 224 | 27 | 3 |  | 2 | 2023293.43 | [6 empty] | 2023293.43 | 1 | 2023293.43 | 2023293.43 | 1 | 2023293.43
51 | 1 | 4 | 331 |  | Новый раздел | Коллектор "Москва-Сити" ПК26-ПК42 | 0 | [6 empty] | 1918008.07 | 1774006.74 | 17548.37 | 6204.8 | 126452.96 | 0 | 341.4125 | 0 | 0 | 112922.55 | 54236.32 | [15 empty] | 0 | 0 | 0 | 2095094.62 | 71801.19 | 2023293.43 | 0 | 1774006.74 | 1774006.74 | 0 | 1774006.74 | 0 | 0 | 0 | 0 | 0 | [54 empty] | 1918008.07 | 1774006.74 | 17548.37 | 6204.8 | 126452.96 | 0 | 341.4125 | 0 | 0 | 112922.55 | 54236.32 | [15 empty] | 0 | 0 | 0 | 2095094.62 | 71801.19 | 2023293.43 | 0 | 1774006.74 | 1774006.74 | 0 | 1774006.74 | 0 | 0 | 0 | 0 | 0 | [53 empty] | 0
50 | 0 | 0 | 1 | 201 | 1918008.07 | ПЗ | Прямые затраты |  |  | 201 | 1 | 3 |  | 2 | 1918008.07 | [6 empty] | 1918008.07 | 1 | 1918008.07 | 1918008.07 | 1 | 1918008.07
50 | 0 | 0 | 1 | 202 | 1774006.74 | СтМатОб | Стоимость материальных ресурсов (всего) |  |  | 202 | 2 | 3 |  | 2 | 1774006.74 | [6 empty] | 1774006.74 | 1 | 1774006.74 | 1774006.74 | 1 | 1774006.74
50 | 0 | 0 | 1 | 222 | 0 | СтМатОбЗак | Стоимость материалов и оборудования заказчика |  |  | 222 | 3 | 3 |  | 2 | 0 | [6 empty] | 0 | 1 | 0 | 0 | 1 | 0
50 | 0 | 0 | 1 | 225 | 1774006.74 | СтМатОбПод | Стоимость материалов и оборудования подрядчика |  |  | 225 | 4 | 3 |  | 2 | 1774006.74 | [6 empty] | 1774006.74 | 1 | 1774006.74 | 1774006.74 | 1 | 1774006.74
50 | 0 | 0 | 1 | 226 | 1774006.74 | СтМат | Стоимость материалов (всего) |  |  | 226 | 5 | 3 |  | 2 | 1774006.74 | [6 empty] | 1774006.74 | 1 | 1774006.74 | 1774006.74 | 1 | 1774006.74
50 | 0 | 0 | 1 | 227 | 0 | СтМатЗак | Стоимость материалов заказчика |  |  | 227 | 6 | 3 |  | 2 | 0 | [6 empty] | 0 | 1 | 0 | 0 | 1 | 0
50 | 0 | 0 | 1 | 228 | 1774006.74 | СтМатПод | Стоимость материалов подрядчика |  |  | 228 | 7 | 3 |  | 2 | 1774006.74 | [6 empty] | 1774006.74 | 1 | 1774006.74 | 1774006.74 | 1 | 1774006.74
50 | 0 | 0 | 1 | 216 | 0 | Оборуд | Стоимость оборудования (всего) |  |  | 216 | 8 | 3 |  | 2 | 0 | [6 empty] | 0 | 1 | 0 | 0 | 1 | 0
50 | 0 | 0 | 1 | 223 | 0 | ОборудЗак | Стоимость оборудования заказчика |  |  | 223 | 9 | 3 |  | 2 | 0 | [6 empty] | 0 | 1 | 0 | 0 | 1 | 0
50 | 0 | 0 | 1 | 229 | 0 | ОборудПод | Стоимость оборудования подрядчика |  |  | 229 | 10 | 3 |  | 2 | 0 | [6 empty] | 0 | 1 | 0 | 0 | 1 | 0
50 | 0 | 0 | 1 | 203 | 17548.37 | ЭММ | Эксплуатация машин |  |  | 203 | 11 | 3 |  | 2 | 17548.37 | [6 empty] | 17548.37 | 1 | 17548.37 | 17548.37 | 1 | 17548.37
50 | 0 | 0 | 1 | 231 | 0 | ЭММсНРиСП | Эксплуатация машин по ТСН-2001.16 |  |  | 231 | 12 | 3 |  | 2 | 0 | [6 empty] | 0 | 1 | 0 | 0 | 1 | 0
50 | 0 | 0 | 1 | 204 | 6204.8 | ЗПМ | ЗП машинистов |  |  | 204 | 13 | 3 |  | 2 | 6204.8 | [6 empty] | 6204.8 | 1 | 6204.8 | 6204.8 | 1 | 6204.8
50 | 0 | 0 | 1 | 205 | 126452.96 | ОЗП | Основная ЗП рабочих |  |  | 205 | 14 | 3 |  | 2 | 126452.96 | [6 empty] | 126452.96 | 1 | 126452.96 | 126452.96 | 1 | 126452.96
50 | 0 | 0 | 1 | 232 | 0 | ОЗПсНРиСП | Основная ЗП рабочих по ТСН-2001.16 |  |  | 232 | 15 | 3 |  | 2 | 0 | [6 empty] | 0 | 1 | 0 | 0 | 1 | 0
50 | 0 | 0 | 1 | 214 | 71801.19 | Строит | Строительные работы с НР и СП |  |  | 214 | 16 | 3 |  | 2 | 71801.19 | [6 empty] | 71801.19 | 1 | 71801.19 | 71801.19 | 1 | 71801.19
50 | 0 | 0 | 1 | 215 | 2023293.43 | Монтаж | Монтажные работы с НР и СП |  |  | 215 | 17 | 3 |  | 2 | 2023293.43 | [6 empty] | 2023293.43 | 1 | 2023293.43 | 2023293.43 | 1 | 2023293.43
50 | 0 | 0 | 1 | 217 | 0 | Прочие | Прочие работы с НР и СП |  |  | 217 | 18 | 3 |  | 2 | 0 | [6 empty] | 0 | 1 | 0 | 0 | 1 | 0
50 | 0 | 0 | 1 | 230 | 0 | ПрочиеЗатр | Прочие затраты по ТСН-2001.16 |  |  | 230 | 19 | 3 |  | 2 | 0 | [6 empty] | 0 | 1 | 0 | 0 | 1 | 0
50 | 0 | 0 | 1 | 206 | 0 | ВозврМат | Возврат материалов |  |  | 206 | 20 | 3 |  | 2 | 0 | [6 empty] | 0 | 1 | 0 | 0 | 1 | 0
50 | 0 | 0 | 1 | 207 | 341.4125 | ТрудСтр | Трудозатраты строителей |  |  | 207 | 21 | 3 |  | -1 | 341.4125 | [6 empty] | 341.4125 | 1 | 341.4125 | 341.4125 | 1 | 341.4125
50 | 0 | 0 | 1 | 208 | 0 | ТрудМаш | Трудозатраты машинистов |  |  | 208 | 22 | 3 |  | -1 | 0 | [6 empty] | 0 | 1 | 0 | 0 | 1 | 0
50 | 0 | 0 | 1 | 209 | 0 | ТранспМат | Транспорт материалов |  |  | 209 | 23 | 3 |  | 2 | 0 | [6 empty] | 0 | 1 | 0 | 0 | 1 | 0
50 | 0 | 0 | 1 | 233 | 0 | Перевозка | Перевозка грузов |  |  | 233 | 24 | 3 |  | 2 | 0 | [6 empty] | 0 | 1 | 0 | 0 | 1 | 0
50 | 0 | 0 | 1 | 210 | 112922.55 | НР | Накладные расходы |  |  | 210 | 25 | 3 |  | 2 | 112922.55 | [6 empty] | 112922.55 | 1 | 112922.55 | 112922.55 | 1 | 112922.55
50 | 0 | 0 | 1 | 211 | 54236.32 | СмПриб | Сметная прибыль |  |  | 211 | 26 | 3 |  | 2 | 54236.32 | [6 empty] | 54236.32 | 1 | 54236.32 | 54236.32 | 1 | 54236.32
50 | 0 | 0 | 1 | 224 | 2095094.62 | Всего | Всего с НР и СП |  |  | 224 | 27 | 3 |  | 2 | 2095094.62 | [6 empty] | 2095094.62 | 1 | 2095094.62 | 2095094.62 | 1 | 2095094.62
4 | 1 |  | 510 |  | Новый раздел | Монтаж муфт |  | 0 |  | 0 | [7 empty] | 0 | 0 |  | 0 | [53 empty] | 0 | [11 empty] | 0
52 | 1 | 4 | 491 | 0 | Новый раздел | Монтаж муфт | [7 empty] | 499872.82 | 395144.24 | 5645.72 | 2222.9 | 99082.86 | 0 | 247.0258 | 0 | 0 | 91156.23 | 42605.63 | 0 | 0 | 499872.82 | 395144.24 | 5645.72 | 2222.9 | 99082.86 | 0 | 247.0258 | 0 | 0 | 91156.23 | 42605.63 | 0 | 0 | 0 | 0 | 0 | 637191.32 | 0 | 637191.32 | 0 | 395144.24 | 395144.24 | 0 | 395144.24 | 0 | 0 | 0 | 0 | 0 | 0 | 0 | 0 | 0 | 0 | 0 | 0 | 0 | 0 | 0 | 0 | 0 | 0 | 0 | 0 | 0 | 0 | 0 | 0 | 0 | 0 | 0 | 637191.32 | 0 | 637191.32 | 0 | 395144.24 | 395144.24 | 0 | 395144.24 | 0 | 0 | 0 | 0 | 0 | 0 | 0 | 0 | 0 | 0 | 0 | 0 | 0 | 0 | 0 | 0 | 0 | 0 | 0 | 0 | 0 | 0 | 0 | 0 | 499872.82 | 395144.24 | 5645.72 | 2222.9 | 99082.86 | 0 | 247.0258 | 0 | 0 | 91156.23 | 42605.63 | 0 | 0 | 499872.82 | 395144.24 | 5645.72 | 2222.9 | 99082.86 | 0 | 247.0258 | 0 | 0 | 91156.23 | 42605.63 | 0 | 0 | 0 | 0 | 0 | 637191.32 | 0 | 637191.32 | 0 | 395144.24 | 395144.24 | 0 | 395144.24 | 0 | 0 | 0 | 0 | 0 | 0 | 0 | 0 | 0 | 0 | 0 | 0 | 0 | 0 | 0 | 0 | 0 | 0 | 0 | 0 | 0 | 0 | 0 | 0 | 0 | 0 | 0 | 637191.32 | 0 | 637191.32 | 0 | 395144.24 | 395144.24 | 0 | 395144.24 | 0 | 0 | 0 | 0 | 0 | 0 | 0 | 0 | 0 | 0 | 0 | 0 | 0 | 0 | 0 | 0 | 0 | 0 | 0 | 0 | 0 | 0 | 0 | 0
17 | 1 | 248 | 283 | 57 | 4.8-305-2 | Монтаж концевой муфты для одножильного экранированного кабеля с изоляцией из сшитого полиэтилена, напряжением до 35 кВ, сечением одной жилы более 400 до 500 мм2 | 1 комплект | 2 | 0 | 2 | 2 | 0 | 2 | 20659.22 | 875.32 | 1150.56 | 452.32 | 18633.34 | 0 | 46.2707 | 0 | 0 | 17142.67 | 8012.34 |  | 52210627 | 428.8464 | 55.26 | 81.642 | 7.0884 | 291.9444 | 0 | 22.0968 | 0 | 0 | 338.28 | 55.26 | 61.85 | 5.37 | 221.17 | 0 | 16.74 | 0 | 0 | 92 | 43 | 1.047 | 1 |  |  | 1 | 30.48 | 6.73 | 7.92 |  |  |  |  | 0 | 2 | ТСН-2001.4 Доп. 70, Сб. 8, т. 305, поз. 2 |  |  | 1726 | 0 | 4.8-305-2 | 1 | 40 | 0 | 30.48 | 1 | 1 | 1 | 1 | 1 |  | 92 | 43 |  |  |  | 30 | 0 | 0 | 53 | 0 | 0 | 0 | 0 | 0 | Поправка: 6. прил.2. п.3 Наименование: При выполнении работ в охранной зоне воздушных линий электропередач, в местах прохода коммуникаций и предметов, находящихся под напряжением (в случаях, когда полное снятие напряжения по производственным условиям невозможно), если это связано с ограничением действий рабочих специальными требованиями техники безопасности Поправка: 6. прил.2. п.5 Наименование: Производство ремонтно-строительных работ в закрытых сооружениях и помещениях (коллекторах, резервуарах, бункерах, камерах и т.п.) верхняя отметка которых находится ниже 3 м от поверхности земли | 0 | 20659.22 | 437.66 | 575.28 | 226.16 | 9316.82 | 0 | 23.1353 | 0 | 0 | 17142.6728 | 8012.3362 |  |  |  |  | )*1,2)*1,1 | )*1,2)*1,1 | )*1,2)*1,1 |  | )*1,2)*1,1 | )*1,2)*1,1 |  |  |  | 112 | 70 | 1.047 | 1 |  |  |  | 1013 | 1 комплект | 1 комплект | 1 | [6 empty] | 50803576 | 40 | Монтаж оборудования | 0 |  | 2 | 1726 | ТСН-2001.4-8. 8-301…8-309 (доп. 30) | ТСН-2001.4-8-34 |  | Поправка: 6. прил.2. п.3 Поправка: 6. прил.2. п.5 |  | 0 | 338.28 | 55.26 | 61.85 | 5.37 | 221.17 | 16.74 | 0 | 0 | [17 empty] | 0 | 0 | 0 |  |  |  |  | 112 | 70 |  |  |  |  | 0 |  | 303921491 | 2 | 1 | 2 | 0 | 723.71 | 0 | 46537.94 | 0 | 46537.94 | 0 |  | 0 | 3 | 0 |  | 0 | 1 | 0 | 0 | 0 | 0 |  |  | 0
17 | 1 | 258 | 294 | 57 | 4.8-305-2 | Монтаж концевой муфты для одножильного экранированного кабеля с изоляцией из сшитого полиэтилена, напряжением до 35 кВ, сечением одной жилы более 400 до 500 мм2 | 1 комплект | 2 | 0 | 2 | 2 | 0 | 2 | 20659.22 | 875.32 | 1150.56 | 452.32 | 18633.34 | 0 | 46.2707 | 0 | 0 | 17142.67 | 8012.34 |  | 52210569 | 428.8464 | 55.26 | 81.642 | 7.0884 | 291.9444 | 0 | 22.0968 | 0 | 0 | 338.28 | 55.26 | 61.85 | 5.37 | 221.17 | 0 | 16.74 | 0 | 0 | 92 | 43 | 1.047 | 1 |  |  | 1 | 30.48 | 6.73 | 7.92 |  |  |  |  | 0 | 2 | ТСН-2001.4 Доп. 70, Сб. 8, т. 305, поз. 2 |  |  | 1726 | 0 | 4.8-305-2 | 1 | 40 | 0 | 30.48 | 1 | 1 | 1 | 1 | 1 |  | 92 | 43 |  |  |  | 30 | 0 | 0 | 53 | 0 | 0 | 0 | 0 | 0 | Поправка: 6. прил.2. п.3 Наименование: При выполнении работ в охранной зоне воздушных линий электропередач, в местах прохода коммуникаций и предметов, находящихся под напряжением (в случаях, когда полное снятие напряжения по производственным условиям невозможно), если это связано с ограничением действий рабочих специальными требованиями техники безопасности Поправка: 6. прил.2. п.5 Наименование: Производство ремонтно-строительных работ в закрытых сооружениях и помещениях (коллекторах, резервуарах, бункерах, камерах и т.п.) верхняя отметка которых находится ниже 3 м от поверхности земли | 0 | 20659.22 | 437.66 | 575.28 | 226.16 | 9316.82 | 0 | 23.1353 | 0 | 0 | 17142.6728 | 8012.3362 |  |  |  |  | )*1,2)*1,1 | )*1,2)*1,1 | )*1,2)*1,1 |  | )*1,2)*1,1 | )*1,2)*1,1 |  |  |  | 112 | 70 | 1.047 | 1 |  |  |  | 1013 | 1 комплект | 1 комплект | 1 | [6 empty] | 50803576 | 40 | Монтаж оборудования | 0 |  | 2 | 1726 | ТСН-2001.4-8. 8-301…8-309 (доп. 30) | ТСН-2001.4-8-34 |  | Поправка: 6. прил.2. п.3 Поправка: 6. прил.2. п.5 |  | 0 | 338.28 | 55.26 | 61.85 | 5.37 | 221.17 | 16.74 | 0 | 0 | [17 empty] | 0 | 0 | 0 |  |  |  |  | 112 | 70 |  |  |  |  | 0 |  | 303921491 | 2 | 1 | 2 | 0 | 723.71 | 0 | 46537.94 | 0 | 46537.94 | 0 |  | 0 | 3 | 0 |  | 0 | 1 | 0 | 0 | 0 | 0 |  |  | 0
17 | 1 |  |  | 58 | УПД № 512 от 04.12.2024 | Муфта концевая POLT 24D/1XI-L16 A (097) | компл. | 2 | 0 | 2 | 2 | 0 | 2 | 48317.4 | 48317.4 | 0 | 0 | 0 | 0 | 0 | 0 | 0 | 0 | 0 |  | 52210627 | 2524.42 | 2524.42 | 0 | 0 | 0 | 0 | 0 | 0 | 0 | 2524.42 | 2524.42 | 0 | 0 | 0 | 0 | 0 | 0 | 0 | 0 | 0 | 1 | 1 |  |  | 1 | 1 | 1 | 9.57 |  |  |  |  | 3 | 2 |  |  |  | 1618 | 0 |  | 0 | 201 | 0 | 1 | 1 | 1 | 1 | 1 | 1 |  | 0 | 0 |  |  |  | 30 | 0 | 0 | 54 | 0 | 0 | 0 | 0 | 0 |  | 0 | 48317.4 | 24158.7 | 0 | 0 | 0 | 0 | 0 | 0 | 0 | 0 | 0 | [13 empty] | 0 | 0 | 1 | 1 |  |  |  | 1013 | компл. | компл. | 1 | [6 empty] | 50803468 | 201 | Материалы монтажные | 0 |  | 2 | 1618 | ТСН-2001.1 Материалы монтажные | ТСН-2001.1-2 |  |  |  | 0 | 2524.42 | 2524.42 | 0 | 0 | 0 | 0 | 0 | 0 | 5 |  |  | 0 | 18 |  | 23685 | [10 empty] | 0 | 0 | 0 |  |  |  |  | 0 | 0 |  | [23 685 / 9,57] + 2% Заг.скл |  |  | 0 |  | 1677188960 | 2 | 3 | 5 | 0 | 0 | 0 | 48317.4 | 0 | 48317.4 | 0 |  | 1 | 1 | 0 |  | 0 | 1 | 0 | 0 | 0 | 0 | 0 | 2 | 0
17 | 1 |  |  | 58 | УПД № 512 от 04.12.2024 | Муфта концевая POLT 24D/1XI-L16 A (097) | компл. | 2 | 0 | 2 | 2 | 0 | 2 | 48317.4 | 48317.4 | 0 | 0 | 0 | 0 | 0 | 0 | 0 | 0 | 0 |  | 52210569 | 2524.42 | 2524.42 | 0 | 0 | 0 | 0 | 0 | 0 | 0 | 2524.42 | 2524.42 | 0 | 0 | 0 | 0 | 0 | 0 | 0 | 0 | 0 | 1 | 1 |  |  | 1 | 1 | 1 | 9.57 |  |  |  |  | 3 | 2 |  |  |  | 1618 | 0 |  | 0 | 201 | 0 | 1 | 1 | 1 | 1 | 1 | 1 |  | 0 | 0 |  |  |  | 30 | 0 | 0 | 54 | 0 | 0 | 0 | 0 | 0 |  | 0 | 48317.4 | 24158.7 | 0 | 0 | 0 | 0 | 0 | 0 | 0 | 0 | 0 | [13 empty] | 0 | 0 | 1 | 1 |  |  |  | 1013 | компл. | компл. | 1 | [6 empty] | 50803468 | 201 | Материалы монтажные | 0 |  | 2 | 1618 | ТСН-2001.1 Материалы монтажные | ТСН-2001.1-2 |  |  |  | 0 | 2524.42 | 2524.42 | 0 | 0 | 0 | 0 | 0 | 0 | 5 |  |  | 0 | 18 |  | 23685 | [10 empty] | 0 | 0 | 0 |  |  |  |  | 0 | 0 |  | [23 685 / 9,57] + 2% Заг.скл |  |  | 0 |  | 1677188960 | 2 | 3 | 5 | 0 | 0 | 0 | 48317.4 | 0 | 48317.4 | 0 |  | 1 | 1 | 0 |  | 0 | 1 | 0 | 0 | 0 | 0 | 0 | 2 | 0
17 | 1 | 268 | 305 | 59 | 4.8-304-2 | Монтаж соединительной муфты для одножильного экранированного кабеля с изоляцией из сшитого полиэтилена внутренней установки, напряжением до 35 кВ, сечением одной жилы более 400 до 500 мм2 | 1 комплект | 9 | 0 | 9 | 9 | 0 | 9 | 88940.29 | 3995.61 | 4495.16 | 1770.58 | 80449.52 | 0 | 200.7551 | 0 | 0 | 74013.56 | 34593.29 |  | 52210627 | 412.0968 | 61.32 | 70.6728 | 6.1644 | 280.104 | 0 | 21.3048 | 0 | 0 | 327.06 | 61.32 | 53.54 | 4.67 | 212.2 | 0 | 16.14 | 0 | 0 | 92 | 43 | 1.047 | 1 |  |  | 1 | 30.48 | 6.75 | 7.24 |  |  |  |  | 0 | 2 | ТСН-2001.4 Доп. 70, Сб. 8, т. 304, поз. 2 |  |  | 1726 | 0 | 4.8-304-2 | 1 | 40 | 0 | 30.48 | 1 | 1 | 1 | 1 | 1 |  | 92 | 43 |  |  |  | 30 | 0 | 0 | 55 | 0 | 0 | 0 | 0 | 0 | Поправка: 6. прил.2. п.3 Наименование: При выполнении работ в охранной зоне воздушных линий электропередач, в местах прохода коммуникаций и предметов, находящихся под напряжением (в случаях, когда полное снятие напряжения по производственным условиям невозможно), если это связано с ограничением действий рабочих специальными требованиями техники безопасности Поправка: 6. прил.2. п.5 Наименование: Производство ремонтно-строительных работ в закрытых сооружениях и помещениях (коллекторах, резервуарах, бункерах, камерах и т.п.) верхняя отметка которых находится ниже 3 м от поверхности земли | 0 | 88940.29 | 443.96 | 499.43 | 196.6 | 8938.87 | 0 | 22.3061 | 0 | 0 | 74013.5584 | 34593.2936 |  |  |  |  | )*1,2)*1,1 | )*1,2)*1,1 | )*1,2)*1,1 |  | )*1,2)*1,1 | )*1,2)*1,1 |  |  |  | 112 | 70 | 1.047 | 1 |  |  |  | 1013 | 1 комплект | 1 комплект | 1 | [6 empty] | 50803576 | 40 | Монтаж оборудования | 0 |  | 2 | 1726 | ТСН-2001.4-8. 8-301…8-309 (доп. 30) | ТСН-2001.4-8-34 |  | Поправка: 6. прил.2. п.3 Поправка: 6. прил.2. п.5 |  | 0 | 327.06 | 61.32 | 53.54 | 4.67 | 212.2 | 16.14 | 0 | 0 | [17 empty] | 0 | 0 | 0 |  |  |  |  | 112 | 70 |  |  |  |  | 0 |  | 194636545 | 2 | 1 | 2 | 0 | 2832.93 | 0 | 200380.07 | 0 | 200380.07 | 0 |  | 0 | 3 | 0 |  | 0 | 1 | 0 | 0 | 0 | 0 |  |  | 0
17 | 1 | 278 | 316 | 59 | 4.8-304-2 | Монтаж соединительной муфты для одножильного экранированного кабеля с изоляцией из сшитого полиэтилена внутренней установки, напряжением до 35 кВ, сечением одной жилы более 400 до 500 мм2 | 1 комплект | 9 | 0 | 9 | 9 | 0 | 9 | 88940.29 | 3995.61 | 4495.16 | 1770.58 | 80449.52 | 0 | 200.7551 | 0 | 0 | 74013.56 | 34593.29 |  | 52210569 | 412.0968 | 61.32 | 70.6728 | 6.1644 | 280.104 | 0 | 21.3048 | 0 | 0 | 327.06 | 61.32 | 53.54 | 4.67 | 212.2 | 0 | 16.14 | 0 | 0 | 92 | 43 | 1.047 | 1 |  |  | 1 | 30.48 | 6.75 | 7.24 |  |  |  |  | 0 | 2 | ТСН-2001.4 Доп. 70, Сб. 8, т. 304, поз. 2 |  |  | 1726 | 0 | 4.8-304-2 | 1 | 40 | 0 | 30.48 | 1 | 1 | 1 | 1 | 1 |  | 92 | 43 |  |  |  | 30 | 0 | 0 | 55 | 0 | 0 | 0 | 0 | 0 | Поправка: 6. прил.2. п.3 Наименование: При выполнении работ в охранной зоне воздушных линий электропередач, в местах прохода коммуникаций и предметов, находящихся под напряжением (в случаях, когда полное снятие напряжения по производственным условиям невозможно), если это связано с ограничением действий рабочих специальными требованиями техники безопасности Поправка: 6. прил.2. п.5 Наименование: Производство ремонтно-строительных работ в закрытых сооружениях и помещениях (коллекторах, резервуарах, бункерах, камерах и т.п.) верхняя отметка которых находится ниже 3 м от поверхности земли | 0 | 88940.29 | 443.96 | 499.43 | 196.6 | 8938.87 | 0 | 22.3061 | 0 | 0 | 74013.5584 | 34593.2936 |  |  |  |  | )*1,2)*1,1 | )*1,2)*1,1 | )*1,2)*1,1 |  | )*1,2)*1,1 | )*1,2)*1,1 |  |  |  | 112 | 70 | 1.047 | 1 |  |  |  | 1013 | 1 комплект | 1 комплект | 1 | [6 empty] | 50803576 | 40 | Монтаж оборудования | 0 |  | 2 | 1726 | ТСН-2001.4-8. 8-301…8-309 (доп. 30) | ТСН-2001.4-8-34 |  | Поправка: 6. прил.2. п.3 Поправка: 6. прил.2. п.5 |  | 0 | 327.06 | 61.32 | 53.54 | 4.67 | 212.2 | 16.14 | 0 | 0 | [17 empty] | 0 | 0 | 0 |  |  |  |  | 112 | 70 |  |  |  |  | 0 |  | 194636545 | 2 | 1 | 2 | 0 | 2832.93 | 0 | 200380.07 | 0 | 200380.07 | 0 |  | 0 | 3 | 0 |  | 0 | 1 | 0 | 0 | 0 | 0 |  |  | 0
17 | 1 |  |  |  | Цена поставщика | Муфта соединительная POLJ-24/1x120-240 | шт. | 12 | 0 | 12 | 12 | 0 | 12 | 228531.6 | 228531.6 | 0 | 0 | 0 | 0 | 0 | 0 | 0 | 0 | 0 |  | -1 | 1990 | 1990 | 0 | 0 | 0 | 0 | 0 | 0 | 0 | 1990 | 1990 | 0 | 0 | 0 | 0 | 0 | 0 | 0 | 0 | 0 | 1 | 1 |  |  | 1 | 1 | 1 | 9.57 |  |  |  |  | 3 | 2 |  |  |  | 1618 | 0 |  | 0 | 201 | 0 | 1 | 1 | 1 | 1 | 1 | 1 |  | 0 | 0 |  |  |  | 30 | 0 | 0 | 0 | 0 | 0 | 0 | 0 | 0 |  | 0 | 228531.6 | 19044.3 | 0 | 0 | 0 | 0 | 0 | 0 | 0 | 0 | 0 | [13 empty] | 0 | 0 | 1 | 1 |  |  |  | 1010 | шт. | шт. | 1 | [6 empty] | 50803468 | 201 | Материалы монтажные | 0 |  | 2 | 1618 | ТСН-2001.1 Материалы монтажные | ТСН-2001.1-2 |  |  |  | 1024 | 1990 | 1990 | 0 | 0 | 0 | 0 | 0 | 0 | 5 |  |  | 1 | 18 |  | 22405 | [10 empty] | 0 | 0 | 0 |  |  |  |  | 0 | 0 |  | [22 405 / 1,2 / 9,57] + 2% Заг.скл |  |  | 0 |  | -2135175312 | 2 | 3 | 5 | 0 | 0 | 0 | 228531.6 | 0 | 228531.6 | 0 |  | 1 | 1 | 0 |  | 0 | 1 | 0 | 0 | 0 | 0 | 0 | 2 | 0
17 | 1 |  |  |  | Цена поставщика | Муфта соединительная POLJ-24/1x120-240 | шт. | 12 | 0 | 12 | 12 | 0 | 12 | 228531.6 | 228531.6 | 0 | 0 | 0 | 0 | 0 | 0 | 0 | 0 | 0 |  | -1 | 1990 | 1990 | 0 | 0 | 0 | 0 | 0 | 0 | 0 | 1990 | 1990 | 0 | 0 | 0 | 0 | 0 | 0 | 0 | 0 | 0 | 1 | 1 |  |  | 1 | 1 | 1 | 9.57 |  |  |  |  | 3 | 2 |  |  |  | 1618 | 0 |  | 0 | 201 | 0 | 1 | 1 | 1 | 1 | 1 | 1 |  | 0 | 0 |  |  |  | 30 | 0 | 0 | 0 | 0 | 0 | 0 | 0 | 0 |  | 0 | 228531.6 | 19044.3 | 0 | 0 | 0 | 0 | 0 | 0 | 0 | 0 | 0 | [13 empty] | 0 | 0 | 1 | 1 |  |  |  | 1010 | шт. | шт. | 1 | [6 empty] | 50803468 | 201 | Материалы монтажные | 0 |  | 2 | 1618 | ТСН-2001.1 Материалы монтажные | ТСН-2001.1-2 |  |  |  | 1024 | 1990 | 1990 | 0 | 0 | 0 | 0 | 0 | 0 | 5 |  |  | 1 | 18 |  | 22405 | [10 empty] | 0 | 0 | 0 |  |  |  |  | 0 | 0 |  | [22 405 / 1,2 / 9,57] + 2% Заг.скл |  |  | 0 |  | -2135175312 | 2 | 3 | 5 | 0 | 0 | 0 | 228531.6 | 0 | 228531.6 | 0 |  | 1 | 1 | 0 |  | 0 | 1 | 0 | 0 | 0 | 0 | 0 | 2 | 0
17 | 1 |  |  | 60 | УПД № 5821 от 03.12.2024 | Муфта соединительная "Прогресс" ПСтО 20-150/240 нг-LS Р | шт. | 27 | 0 | 27 | 27 | 0 | 27 | 341955.91 | 341955.91 | 0 | 0 | 0 | 0 | 0 | 0 | 0 | 0 | 0 |  | 52210627 | 1323.41 | 1323.41 | 0 | 0 | 0 | 0 | 0 | 0 | 0 | 1323.41 | 1323.41 | 0 | 0 | 0 | 0 | 0 | 0 | 0 | 0 | 0 | 1 | 1 |  |  | 1 | 1 | 1 | 9.57 |  |  |  |  | 3 | 2 |  |  |  | 1618 | 0 |  | 0 | 201 | 0 | 1 | 1 | 1 | 1 | 1 | 1 |  | 0 | 0 |  |  |  | 30 | 0 | 0 | 56 | 0 | 0 | 0 | 0 | 0 |  | 0 | 341955.91 | 12665.03 | 0 | 0 | 0 | 0 | 0 | 0 | 0 | 0 | 0 | [13 empty] | 0 | 0 | 1 | 1 |  |  |  | 1010 | шт. | шт. | 1 | [6 empty] | 50803468 | 201 | Материалы монтажные | 0 |  | 2 | 1618 | ТСН-2001.1 Материалы монтажные | ТСН-2001.1-2 |  |  |  | 0 | 1323.41 | 1323.41 | 0 | 0 | 0 | 0 | 0 | 0 | 5 |  |  | 0 | 18 |  | 12416.67 | [10 empty] | 0 | 0 | 0 |  |  |  |  | 0 | 0 |  | [12 416,67 / 9,57] + 2% Заг.скл |  |  | 0 |  | 2142928081 | 2 | 3 | 5 | 0 | 0 | 0 | 341955.91 | 0 | 341955.91 | 0 |  | 1 | 1 | 0 |  | 0 | 1 | 0 | 0 | 0 | 0 | 0 | 2 | 0
17 | 1 |  |  | 60 | УПД № 5821 от 03.12.2024 | Муфта соединительная "Прогресс" ПСтО 20-150/240 нг-LS Р | шт. | 27 | 0 | 27 | 27 | 0 | 27 | 341955.91 | 341955.91 | 0 | 0 | 0 | 0 | 0 | 0 | 0 | 0 | 0 |  | 52210569 | 1323.41 | 1323.41 | 0 | 0 | 0 | 0 | 0 | 0 | 0 | 1323.41 | 1323.41 | 0 | 0 | 0 | 0 | 0 | 0 | 0 | 0 | 0 | 1 | 1 |  |  | 1 | 1 | 1 | 9.57 |  |  |  |  | 3 | 2 |  |  |  | 1618 | 0 |  | 0 | 201 | 0 | 1 | 1 | 1 | 1 | 1 | 1 |  | 0 | 0 |  |  |  | 30 | 0 | 0 | 56 | 0 | 0 | 0 | 0 | 0 |  | 0 | 341955.91 | 12665.03 | 0 | 0 | 0 | 0 | 0 | 0 | 0 | 0 | 0 | [13 empty] | 0 | 0 | 1 | 1 |  |  |  | 1010 | шт. | шт. | 1 | [6 empty] | 50803468 | 201 | Материалы монтажные | 0 |  | 2 | 1618 | ТСН-2001.1 Материалы монтажные | ТСН-2001.1-2 |  |  |  | 0 | 1323.41 | 1323.41 | 0 | 0 | 0 | 0 | 0 | 0 | 5 |  |  | 0 | 18 |  | 12416.67 | [10 empty] | 0 | 0 | 0 |  |  |  |  | 0 | 0 |  | [12 416,67 / 9,57] + 2% Заг.скл |  |  | 0 |  | 2142928081 | 2 | 3 | 5 | 0 | 0 | 0 | 341955.91 | 0 | 341955.91 | 0 |  | 1 | 1 | 0 |  | 0 | 1 | 0 | 0 | 0 | 0 | 0 | 2 | 0
17 | 1 | 284 | 323 |  | 4.8-306-2 | Монтаж системы изоляционного адаптера для кабельного ввода напряжением до 20 кВ | 100 жил | 0.06 | 0 | 0.06 | 0.06 | 0 | 0.06 | 4610.76 | 327.16 | 13.35 | 5.18 | 4270.25 | 0 | 10.3388 | 0 | 0 | 3928.63 | 1836.21 |  | -1 | 3365.1288 | 1117.38 | 17.556 | 2.6664 | 2230.1928 | 0 | 164.5776 | 0 | 0 | 2820.22 | 1117.38 | 13.3 | 2.02 | 1689.54 | 0 | 124.68 | 0 | 0 | 92 | 43 | 1.047 | 1 |  |  | 1 | 30.48 | 12.14 | 4.88 |  |  |  |  | 0 | 2 | ТСН-2001.4 Доп. 68, Сб. 8, т. 306, поз. 2 |  |  | 1726 | 0 | 4.8-306-2 | 1 | 40 | 0 | 30.48 | 1 | 1 | 1 | 1 | 1 |  | 92 | 43 |  |  |  | 30 | 0 | 0 | 0 | 0 | 0 | 0 | 0 | 0 | Поправка: 6. прил.2. п.3 Наименование: При выполнении работ в охранной зоне воздушных линий электропередач, в местах прохода коммуникаций и предметов, находящихся под напряжением (в случаях, когда полное снятие напряжения по производственным условиям невозможно), если это связано с ограничением действий рабочих специальными требованиями техники безопасности Поправка: 6. прил.2. п.5 Наименование: Производство ремонтно-строительных работ в закрытых сооружениях и помещениях (коллекторах, резервуарах, бункерах, камерах и т.п.) верхняя отметка которых находится ниже 3 м от поверхности земли | 0 | 4610.76 | 5452.81 | 223.13 | 85.04 | 71171.1 | 0 | 172.3127 | 0 | 0 | 3928.63 | 1836.2075 |  |  |  |  | )*1,2)*1,1 | )*1,2)*1,1 | )*1,2)*1,1 |  | )*1,2)*1,1 | )*1,2)*1,1 |  |  |  | 112 | 70 | 1.047 | 1 |  |  |  | 1013 | 100 жил | 100 жил | 1 | [6 empty] | 50803576 | 40 | Монтаж оборудования | 0 |  | 2 | 1726 | ТСН-2001.4-8. 8-301…8-309 (доп. 30) | ТСН-2001.4-8-34 |  | Поправка: 6. прил.2. п.3 Поправка: 6. прил.2. п.5 |  | 1024 | 2820.22 | 1117.38 | 13.3 | 2.02 | 1689.54 | 124.68 | 0 | 0 | [17 empty] | 0 | 0 | 0 |  |  |  |  | 112 | 70 |  |  |  |  | 0 |  | 1636381297 | 2 | 1 | 2 | 0 | 8.29 | 0 | 10383.89 | 0 | 10383.89 | 0 |  | 0 | 3 | 0 |  | 0 | 1 | 0 | 0 | 0 | 0 |  |  | 0
17 | 1 | 290 | 330 |  | 4.8-306-2 | Монтаж системы изоляционного адаптера для кабельного ввода напряжением до 20 кВ | 100 жил | 0.06 | 0 | 0.06 | 0.06 | 0 | 0.06 | 4610.76 | 327.16 | 13.35 | 5.18 | 4270.25 | 0 | 10.3388 | 0 | 0 | 3928.63 | 1836.21 |  | -1 | 3365.1288 | 1117.38 | 17.556 | 2.6664 | 2230.1928 | 0 | 164.5776 | 0 | 0 | 2820.22 | 1117.38 | 13.3 | 2.02 | 1689.54 | 0 | 124.68 | 0 | 0 | 92 | 43 | 1.047 | 1 |  |  | 1 | 30.48 | 12.14 | 4.88 |  |  |  |  | 0 | 2 | ТСН-2001.4 Доп. 68, Сб. 8, т. 306, поз. 2 |  |  | 1726 | 0 | 4.8-306-2 | 1 | 40 | 0 | 30.48 | 1 | 1 | 1 | 1 | 1 |  | 92 | 43 |  |  |  | 30 | 0 | 0 | 0 | 0 | 0 | 0 | 0 | 0 | Поправка: 6. прил.2. п.3 Наименование: При выполнении работ в охранной зоне воздушных линий электропередач, в местах прохода коммуникаций и предметов, находящихся под напряжением (в случаях, когда полное снятие напряжения по производственным условиям невозможно), если это связано с ограничением действий рабочих специальными требованиями техники безопасности Поправка: 6. прил.2. п.5 Наименование: Производство ремонтно-строительных работ в закрытых сооружениях и помещениях (коллекторах, резервуарах, бункерах, камерах и т.п.) верхняя отметка которых находится ниже 3 м от поверхности земли | 0 | 4610.76 | 5452.81 | 223.13 | 85.04 | 71171.1 | 0 | 172.3127 | 0 | 0 | 3928.63 | 1836.2075 |  |  |  |  | )*1,2)*1,1 | )*1,2)*1,1 | )*1,2)*1,1 |  | )*1,2)*1,1 | )*1,2)*1,1 |  |  |  | 112 | 70 | 1.047 | 1 |  |  |  | 1013 | 100 жил | 100 жил | 1 | [6 empty] | 50803576 | 40 | Монтаж оборудования | 0 |  | 2 | 1726 | ТСН-2001.4-8. 8-301…8-309 (доп. 30) | ТСН-2001.4-8-34 |  | Поправка: 6. прил.2. п.3 Поправка: 6. прил.2. п.5 |  | 1024 | 2820.22 | 1117.38 | 13.3 | 2.02 | 1689.54 | 124.68 | 0 | 0 | [17 empty] | 0 | 0 | 0 |  |  |  |  | 112 | 70 |  |  |  |  | 0 |  | 1636381297 | 2 | 1 | 2 | 0 | 8.29 | 0 | 10383.89 | 0 | 10383.89 | 0 |  | 0 | 3 | 0 |  | 0 | 1 | 0 | 0 | 0 | 0 |  |  | 0
17 | 1 |  |  |  | 1.21-5-608 | Адаптер изоляционный T-образный, для соединения концевых кабельных муфт с проходными изоляторами типа С вводов распределительных устройств с элегазовой изоляцией, номинальное напряжение/сечение жилы: 10 кВ/от 185 до 300 мм2, 20 кВ/от 150 до 300 мм2 | КОМПЛЕКТ | 2 | 0 | 2 | 2 | 0 | 2 | 71192.94 | 71192.94 | 0 | 0 | 0 | 0 | 0 | 0 | 0 | 0 | 0 |  | -1 | 5982.6 | 5982.6 | 0 | 0 | 0 | 0 | 0 | 0 | 0 | 5982.6 | 5982.6 | 0 | 0 | 0 | 0 | 0 | 0 | 0 | 0 | 0 | 1 | 1 |  |  | 1 | 1 | 1 | 5.95 |  |  |  |  | 3 | 2 | ТСН-2001.1 Доп. 54, Р. 21, о. 5, поз. 608 |  |  | 1618 | 0 | 1.21-5-608 | 1 | 201 | 0 | 1 | 1 | 1 | 1 | 1 | 1 |  | 0 | 0 |  |  |  | 30 | 0 | 0 | 0 | 0 | 0 | 0 | 0 | 0 |  | 0 | 71192.94 | 35596.47 | 0 | 0 | 0 | 0 | 0 | 0 | 0 | 0 | 0 | [13 empty] | 0 | 0 | 1 | 1 |  |  |  | 1013 | КОМПЛЕКТ | КОМПЛЕКТ | 1 | [6 empty] | 50803468 | 201 | Материалы монтажные | 0 |  | 2 | 1618 | ТСН-2001.1 Материалы монтажные | ТСН-2001.1-2 |  |  |  | 1024 | 5982.6 | 5982.6 | 0 | 0 | 0 | 0 | 0 | 0 | [17 empty] | 0 | 0 | 0 |  |  |  |  | 0 | 0 |  |  |  |  | 0 |  | 1943059510 | 2 | 1 | 2 | 0 | 0 | 0 | 71192.94 | 0 | 71192.94 | 0 |  | 0 | 3 | 0 |  | 0 | 1 | 0 | 0 | 0 | 0 |  |  | 0
17 | 1 |  |  |  | 1.21-5-608 | Адаптер изоляционный T-образный, для соединения концевых кабельных муфт с проходными изоляторами типа С вводов распределительных устройств с элегазовой изоляцией, номинальное напряжение/сечение жилы: 10 кВ/от 185 до 300 мм2, 20 кВ/от 150 до 300 мм2 | КОМПЛЕКТ | 2 | 0 | 2 | 2 | 0 | 2 | 71192.94 | 71192.94 | 0 | 0 | 0 | 0 | 0 | 0 | 0 | 0 | 0 |  | -1 | 5982.6 | 5982.6 | 0 | 0 | 0 | 0 | 0 | 0 | 0 | 5982.6 | 5982.6 | 0 | 0 | 0 | 0 | 0 | 0 | 0 | 0 | 0 | 1 | 1 |  |  | 1 | 1 | 1 | 5.95 |  |  |  |  | 3 | 2 | ТСН-2001.1 Доп. 54, Р. 21, о. 5, поз. 608 |  |  | 1618 | 0 | 1.21-5-608 | 1 | 201 | 0 | 1 | 1 | 1 | 1 | 1 | 1 |  | 0 | 0 |  |  |  | 30 | 0 | 0 | 0 | 0 | 0 | 0 | 0 | 0 |  | 0 | 71192.94 | 35596.47 | 0 | 0 | 0 | 0 | 0 | 0 | 0 | 0 | 0 | [13 empty] | 0 | 0 | 1 | 1 |  |  |  | 1013 | КОМПЛЕКТ | КОМПЛЕКТ | 1 | [6 empty] | 50803468 | 201 | Материалы монтажные | 0 |  | 2 | 1618 | ТСН-2001.1 Материалы монтажные | ТСН-2001.1-2 |  |  |  | 1024 | 5982.6 | 5982.6 | 0 | 0 | 0 | 0 | 0 | 0 | [17 empty] | 0 | 0 | 0 |  |  |  |  | 0 | 0 |  |  |  |  | 0 |  | 1943059510 | 2 | 1 | 2 | 0 | 0 | 0 | 71192.94 | 0 | 71192.94 | 0 |  | 0 | 3 | 0 |  | 0 | 1 | 0 | 0 | 0 | 0 |  |  | 0
51 | 1 | 4 | 491 |  | Новый раздел | Монтаж муфт | 0 | [6 empty] | 499872.82 | 395144.24 | 5645.72 | 2222.9 | 99082.86 | 0 | 247.0258 | 0 | 0 | 91156.23 | 42605.63 |  |  | 499872.82 | 395144.24 | 5645.72 | 2222.9 | 99082.86 | 0 | 247.0258 | 0 | 0 | 91156.23 | 42605.63 |  |  | 0 | 0 | 0 | 637191.32 | 0 | 637191.32 | 0 | 395144.24 | 395144.24 | 0 | 395144.24 | 0 | 0 | 0 | 0 | 0 | [19 empty] | 0 | 0 | 0 | 637191.32 | 0 | 637191.32 | 0 | 395144.24 | 395144.24 | 0 | 395144.24 | 0 | 0 | 0 | 0 | 0 | [19 empty] | 499872.82 | 395144.24 | 5645.72 | 2222.9 | 99082.86 | 0 | 247.0258 | 0 | 0 | 91156.23 | 42605.63 |  |  | 499872.82 | 395144.24 | 5645.72 | 2222.9 | 99082.86 | 0 | 247.0258 | 0 | 0 | 91156.23 | 42605.63 |  |  | 0 | 0 | 0 | 637191.32 | 0 | 637191.32 | 0 | 395144.24 | 395144.24 | 0 | 395144.24 | 0 | 0 | 0 | 0 | 0 | [19 empty] | 0 | 0 | 0 | 637191.32 | 0 | 637191.32 | 0 | 395144.24 | 395144.24 | 0 | 395144.24 | 0 | 0 | 0 | 0 | 0 | [18 empty] | 0
50 | 0 | 0 | 1 | 201 | 499872.82 | ПЗ | Прямые затраты |  |  | 201 | 1 | 3 |  | 2 | 499872.82 | [6 empty] | 499872.82 | 1 | 499872.82 | 499872.82 | 1 | 499872.82
50 | 0 | 0 | 1 | 202 | 395144.24 | СтМатОб | Стоимость материальных ресурсов (всего) |  |  | 202 | 2 | 3 |  | 2 | 395144.24 | [6 empty] | 395144.24 | 1 | 395144.24 | 395144.24 | 1 | 395144.24
50 | 0 | 0 | 1 | 222 | 0 | СтМатОбЗак | Стоимость материалов и оборудования заказчика |  |  | 222 | 3 | 3 |  | 2 | 0 | [6 empty] | 0 | 1 | 0 | 0 | 1 | 0
50 | 0 | 0 | 1 | 225 | 395144.24 | СтМатОбПод | Стоимость материалов и оборудования подрядчика |  |  | 225 | 4 | 3 |  | 2 | 395144.24 | [6 empty] | 395144.24 | 1 | 395144.24 | 395144.24 | 1 | 395144.24
50 | 0 | 0 | 1 | 226 | 395144.24 | СтМат | Стоимость материалов (всего) |  |  | 226 | 5 | 3 |  | 2 | 395144.24 | [6 empty] | 395144.24 | 1 | 395144.24 | 395144.24 | 1 | 395144.24
50 | 0 | 0 | 1 | 227 | 0 | СтМатЗак | Стоимость материалов заказчика |  |  | 227 | 6 | 3 |  | 2 | 0 | [6 empty] | 0 | 1 | 0 | 0 | 1 | 0
50 | 0 | 0 | 1 | 228 | 395144.24 | СтМатПод | Стоимость материалов подрядчика |  |  | 228 | 7 | 3 |  | 2 | 395144.24 | [6 empty] | 395144.24 | 1 | 395144.24 | 395144.24 | 1 | 395144.24
50 | 0 | 0 | 1 | 216 | 0 | Оборуд | Стоимость оборудования (всего) |  |  | 216 | 8 | 3 |  | 2 | 0 | [6 empty] | 0 | 1 | 0 | 0 | 1 | 0
50 | 0 | 0 | 1 | 223 | 0 | ОборудЗак | Стоимость оборудования заказчика |  |  | 223 | 9 | 3 |  | 2 | 0 | [6 empty] | 0 | 1 | 0 | 0 | 1 | 0
50 | 0 | 0 | 1 | 229 | 0 | ОборудПод | Стоимость оборудования подрядчика |  |  | 229 | 10 | 3 |  | 2 | 0 | [6 empty] | 0 | 1 | 0 | 0 | 1 | 0
50 | 0 | 0 | 1 | 203 | 5645.72 | ЭММ | Эксплуатация машин |  |  | 203 | 11 | 3 |  | 2 | 5645.72 | [6 empty] | 5645.72 | 1 | 5645.72 | 5645.72 | 1 | 5645.72
50 | 0 | 0 | 1 | 231 | 0 | ЭММсНРиСП | Эксплуатация машин по ТСН-2001.16 |  |  | 231 | 12 | 3 |  | 2 | 0 | [6 empty] | 0 | 1 | 0 | 0 | 1 | 0
50 | 0 | 0 | 1 | 204 | 2222.9 | ЗПМ | ЗП машинистов |  |  | 204 | 13 | 3 |  | 2 | 2222.9 | [6 empty] | 2222.9 | 1 | 2222.9 | 2222.9 | 1 | 2222.9
50 | 0 | 0 | 1 | 205 | 99082.86 | ОЗП | Основная ЗП рабочих |  |  | 205 | 14 | 3 |  | 2 | 99082.86 | [6 empty] | 99082.86 | 1 | 99082.86 | 99082.86 | 1 | 99082.86
50 | 0 | 0 | 1 | 232 | 0 | ОЗПсНРиСП | Основная ЗП рабочих по ТСН-2001.16 |  |  | 232 | 15 | 3 |  | 2 | 0 | [6 empty] | 0 | 1 | 0 | 0 | 1 | 0
50 | 0 | 0 | 1 | 214 | 0 | Строит | Строительные работы с НР и СП |  |  | 214 | 16 | 3 |  | 2 | 0 | [6 empty] | 0 | 1 | 0 | 0 | 1 | 0
50 | 0 | 0 | 1 | 215 | 637191.32 | Монтаж | Монтажные работы с НР и СП |  |  | 215 | 17 | 3 |  | 2 | 637191.32 | [6 empty] | 637191.32 | 1 | 637191.32 | 637191.32 | 1 | 637191.32
50 | 0 | 0 | 1 | 217 | 0 | Прочие | Прочие работы с НР и СП |  |  | 217 | 18 | 3 |  | 2 | 0 | [6 empty] | 0 | 1 | 0 | 0 | 1 | 0
50 | 0 | 0 | 1 | 230 | 0 | ПрочиеЗатр | Прочие затраты по ТСН-2001.16 |  |  | 230 | 19 | 3 |  | 2 | 0 | [6 empty] | 0 | 1 | 0 | 0 | 1 | 0
50 | 0 | 0 | 1 | 206 | 0 | ВозврМат | Возврат материалов |  |  | 206 | 20 | 3 |  | 2 | 0 | [6 empty] | 0 | 1 | 0 | 0 | 1 | 0
50 | 0 | 0 | 1 | 207 | 247.0258 | ТрудСтр | Трудозатраты строителей |  |  | 207 | 21 | 3 |  | -1 | 247.0258 | [6 empty] | 247.0258 | 1 | 247.0258 | 247.0258 | 1 | 247.0258
50 | 0 | 0 | 1 | 208 | 0 | ТрудМаш | Трудозатраты машинистов |  |  | 208 | 22 | 3 |  | -1 | 0 | [6 empty] | 0 | 1 | 0 | 0 | 1 | 0
50 | 0 | 0 | 1 | 209 | 0 | ТранспМат | Транспорт материалов |  |  | 209 | 23 | 3 |  | 2 | 0 | [6 empty] | 0 | 1 | 0 | 0 | 1 | 0
50 | 0 | 0 | 1 | 233 | 0 | Перевозка | Перевозка грузов |  |  | 233 | 24 | 3 |  | 2 | 0 | [6 empty] | 0 | 1 | 0 | 0 | 1 | 0
50 | 0 | 0 | 1 | 210 | 91156.23 | НР | Накладные расходы |  |  | 210 | 25 | 3 |  | 2 | 91156.23 | [6 empty] | 91156.23 | 1 | 91156.23 | 91156.23 | 1 | 91156.23
50 | 0 | 0 | 1 | 211 | 42605.63 | СмПриб | Сметная прибыль |  |  | 211 | 26 | 3 |  | 2 | 42605.63 | [6 empty] | 42605.63 | 1 | 42605.63 | 42605.63 | 1 | 42605.63
50 | 0 | 0 | 1 | 224 | 637191.32 | Всего | Всего с НР и СП |  |  | 224 | 27 | 3 |  | 2 | 637191.32 | [6 empty] | 637191.32 | 1 | 637191.32 | 637191.32 | 1 | 637191.32
51 | 1 | 3 | 20 |  |  | КЛ в коллекторах (Временная и постоянная схемы) от коллектора «КВК-галерея» ПК-0 до СП 60004. Корты-2. 1 этап (временная схема) | 0 | [6 empty] | 5536412.64 | 5044293.05 | 46838.82 | 14894.63 | 445280.77 | 0 | 1180.4232 | 0 | 0 | 404551.05 | 190655.04 | [15 empty] | 0 | 0 | 0 | 6155450.14 | 124212.21 | 6031237.93 | 0 | 5044293.05 | 5044293.05 | 0 | 5044293.05 | 0 | 0 | 0 | 0 | 0 | [54 empty] | 5510910.5 | 5018790.91 | 46838.82 | 14894.63 | 445280.77 | 0 | 1180.4232 | 0 | 0 | 404551.05 | 190655.04 | [15 empty] | 0 | 0 | 0 | 6129948 | 98710.07 | 6031237.93 | 0 | 5018790.91 | 5018790.91 | 0 | 5018790.91 | 0 | 0 | 0 | 0 | 0 | [53 empty] | 0
50 | 0 | 0 | 1 | 201 | 5536412.64 | ПЗ | Прямые затраты |  |  | 201 | 1 | 3 |  | 2 | 5510910.5 | [6 empty] | 5536412.64 | 1 | 5536412.64 | 5510910.5 | 1 | 5510910.5
50 | 0 | 0 | 1 | 202 | 5044293.05 | СтМатОб | Стоимость материальных ресурсов (всего) |  |  | 202 | 2 | 3 |  | 2 | 5018790.91 | [6 empty] | 5044293.05 | 1 | 5044293.05 | 5018790.91 | 1 | 5018790.91
50 | 0 | 0 | 1 | 222 | 0 | СтМатОбЗак | Стоимость материалов и оборудования заказчика |  |  | 222 | 3 | 3 |  | 2 | 0 | [6 empty] | 0 | 1 | 0 | 0 | 1 | 0
50 | 0 | 0 | 1 | 225 | 5044293.05 | СтМатОбПод | Стоимость материалов и оборудования подрядчика |  |  | 225 | 4 | 3 |  | 2 | 5018790.91 | [6 empty] | 5044293.05 | 1 | 5044293.05 | 5018790.91 | 1 | 5018790.91
50 | 0 | 0 | 1 | 226 | 5044293.05 | СтМат | Стоимость материалов (всего) |  |  | 226 | 5 | 3 |  | 2 | 5018790.91 | [6 empty] | 5044293.05 | 1 | 5044293.05 | 5018790.91 | 1 | 5018790.91
50 | 0 | 0 | 1 | 227 | 0 | СтМатЗак | Стоимость материалов заказчика |  |  | 227 | 6 | 3 |  | 2 | 0 | [6 empty] | 0 | 1 | 0 | 0 | 1 | 0
50 | 0 | 0 | 1 | 228 | 5044293.05 | СтМатПод | Стоимость материалов подрядчика |  |  | 228 | 7 | 3 |  | 2 | 5018790.91 | [6 empty] | 5044293.05 | 1 | 5044293.05 | 5018790.91 | 1 | 5018790.91
50 | 0 | 0 | 1 | 216 | 0 | Оборуд | Стоимость оборудования (всего) |  |  | 216 | 8 | 3 |  | 2 | 0 | [6 empty] | 0 | 1 | 0 | 0 | 1 | 0
50 | 0 | 0 | 1 | 223 | 0 | ОборудЗак | Стоимость оборудования заказчика |  |  | 223 | 9 | 3 |  | 2 | 0 | [6 empty] | 0 | 1 | 0 | 0 | 1 | 0
50 | 0 | 0 | 1 | 229 | 0 | ОборудПод | Стоимость оборудования подрядчика |  |  | 229 | 10 | 3 |  | 2 | 0 | [6 empty] | 0 | 1 | 0 | 0 | 1 | 0
50 | 0 | 0 | 1 | 203 | 46838.82 | ЭММ | Эксплуатация машин |  |  | 203 | 11 | 3 |  | 2 | 46838.82 | [6 empty] | 46838.82 | 1 | 46838.82 | 46838.82 | 1 | 46838.82
50 | 0 | 0 | 1 | 231 | 0 | ЭММсНРиСП | Эксплуатация машин по ТСН-2001.16 |  |  | 231 | 12 | 3 |  | 2 | 0 | [6 empty] | 0 | 1 | 0 | 0 | 1 | 0
50 | 0 | 0 | 1 | 204 | 14894.63 | ЗПМ | ЗП машинистов |  |  | 204 | 13 | 3 |  | 2 | 14894.63 | [6 empty] | 14894.63 | 1 | 14894.63 | 14894.63 | 1 | 14894.63
50 | 0 | 0 | 1 | 205 | 445280.77 | ОЗП | Основная ЗП рабочих |  |  | 205 | 14 | 3 |  | 2 | 445280.77 | [6 empty] | 445280.77 | 1 | 445280.77 | 445280.77 | 1 | 445280.77
50 | 0 | 0 | 1 | 232 | 0 | ОЗПсНРиСП | Основная ЗП рабочих по ТСН-2001.16 |  |  | 232 | 15 | 3 |  | 2 | 0 | [6 empty] | 0 | 1 | 0 | 0 | 1 | 0
50 | 0 | 0 | 1 | 214 | 124212.21 | Строит | Строительные работы с НР и СП |  |  | 214 | 16 | 3 |  | 2 | 98710.07 | [6 empty] | 124212.21 | 1 | 124212.21 | 98710.07 | 1 | 98710.07
50 | 0 | 0 | 1 | 215 | 6031237.93 | Монтаж | Монтажные работы с НР и СП |  |  | 215 | 17 | 3 |  | 2 | 6031237.93 | [6 empty] | 6031237.93 | 1 | 6031237.93 | 6031237.93 | 1 | 6031237.93
50 | 0 | 0 | 1 | 217 | 0 | Прочие | Прочие работы с НР и СП |  |  | 217 | 18 | 3 |  | 2 | 0 | [6 empty] | 0 | 1 | 0 | 0 | 1 | 0
50 | 0 | 0 | 1 | 230 | 0 | ПрочиеЗатр | Прочие затраты по ТСН-2001.16 |  |  | 230 | 19 | 3 |  | 2 | 0 | [6 empty] | 0 | 1 | 0 | 0 | 1 | 0
50 | 0 | 0 | 1 | 206 | 0 | ВозврМат | Возврат материалов |  |  | 206 | 20 | 3 |  | 2 | 0 | [6 empty] | 0 | 1 | 0 | 0 | 1 | 0
50 | 0 | 0 | 1 | 207 | 1180.4232 | ТрудСтр | Трудозатраты строителей |  |  | 207 | 21 | 3 |  | -1 | 1180.4232 | [6 empty] | 1180.4232 | 1 | 1180.4232 | 1180.4232 | 1 | 1180.4232
50 | 0 | 0 | 1 | 208 | 0 | ТрудМаш | Трудозатраты машинистов |  |  | 208 | 22 | 3 |  | -1 | 0 | [6 empty] | 0 | 1 | 0 | 0 | 1 | 0
50 | 0 | 0 | 1 | 209 | 0 | ТранспМат | Транспорт материалов |  |  | 209 | 23 | 3 |  | 2 | 0 | [6 empty] | 0 | 1 | 0 | 0 | 1 | 0
50 | 0 | 0 | 1 | 233 | 0 | Перевозка | Перевозка грузов |  |  | 233 | 24 | 3 |  | 2 | 0 | [6 empty] | 0 | 1 | 0 | 0 | 1 | 0
50 | 0 | 0 | 1 | 210 | 404551.05 | НР | Накладные расходы |  |  | 210 | 25 | 3 |  | 2 | 404551.05 | [6 empty] | 404551.05 | 1 | 404551.05 | 404551.05 | 1 | 404551.05
50 | 0 | 0 | 1 | 211 | 190655.04 | СмПриб | Сметная прибыль |  |  | 211 | 26 | 3 |  | 2 | 190655.04 | [6 empty] | 190655.04 | 1 | 190655.04 | 190655.04 | 1 | 190655.04
50 | 0 | 0 | 1 | 224 | 6155450.14 | Всего | Всего с НР и СП |  |  | 224 | 27 | 3 |  | 2 | 6129948 | [6 empty] | 6155450.14 | 1 | 6155450.14 | 6129948 | 1 | 6129948
51 | 603 | 1 | 12 |  | 02-01-08 (2 этап) | 02-01-08 Корты-2_корр.4_под КС-2 | 0 | [6 empty] | 5536412.64 | 5044293.05 | 46838.82 | 14894.63 | 445280.77 | 0 | 1180.4232 | 0 | 0 | 404551.05 | 190655.04 | [15 empty] | 0 | 0 | 0 | 6155450.14 | 124212.21 | 6031237.93 | 0 | 5044293.05 | 5044293.05 | 0 | 5044293.05 | 0 | 0 | 0 | 0 | 0 | [54 empty] | 5510910.5 | 5018790.91 | 46838.82 | 14894.63 | 445280.77 | 0 | 1180.4232 | 0 | 0 | 404551.05 | 190655.04 | [15 empty] | 0 | 0 | 0 | 6129948 | 98710.07 | 6031237.93 | 0 | 5018790.91 | 5018790.91 | 0 | 5018790.91 | 0 | 0 | 0 | 0 | 0 | [53 empty] | 0
50 | 0 | 0 | 1 | 201 | 5536412.64 | ПЗ | Прямые затраты |  |  | 201 | 1 | 3 |  | 2 | 5510910.5 | [6 empty] | 5536412.64 | 1 | 5536412.64 | 5510910.5 | 1 | 5510910.5
50 | 0 | 0 | 1 | 202 | 5044293.05 | СтМатОб | Стоимость материальных ресурсов (всего) |  |  | 202 | 2 | 3 |  | 2 | 5018790.91 | [6 empty] | 5044293.05 | 1 | 5044293.05 | 5018790.91 | 1 | 5018790.91
50 | 0 | 0 | 1 | 222 | 0 | СтМатОбЗак | Стоимость материалов и оборудования заказчика |  |  | 222 | 3 | 3 |  | 2 | 0 | [6 empty] | 0 | 1 | 0 | 0 | 1 | 0
50 | 0 | 0 | 1 | 225 | 5044293.05 | СтМатОбПод | Стоимость материалов и оборудования подрядчика |  |  | 225 | 4 | 3 |  | 2 | 5018790.91 | [6 empty] | 5044293.05 | 1 | 5044293.05 | 5018790.91 | 1 | 5018790.91
50 | 0 | 0 | 1 | 226 | 5044293.05 | СтМат | Стоимость материалов (всего) |  |  | 226 | 5 | 3 |  | 2 | 5018790.91 | [6 empty] | 5044293.05 | 1 | 5044293.05 | 5018790.91 | 1 | 5018790.91
50 | 0 | 0 | 1 | 227 | 0 | СтМатЗак | Стоимость материалов заказчика |  |  | 227 | 6 | 3 |  | 2 | 0 | [6 empty] | 0 | 1 | 0 | 0 | 1 | 0
50 | 0 | 0 | 1 | 228 | 5044293.05 | СтМатПод | Стоимость материалов подрядчика |  |  | 228 | 7 | 3 |  | 2 | 5018790.91 | [6 empty] | 5044293.05 | 1 | 5044293.05 | 5018790.91 | 1 | 5018790.91
50 | 0 | 0 | 1 | 216 | 0 | Оборуд | Стоимость оборудования (всего) |  |  | 216 | 8 | 3 |  | 2 | 0 | [6 empty] | 0 | 1 | 0 | 0 | 1 | 0
50 | 0 | 0 | 1 | 223 | 0 | ОборудЗак | Стоимость оборудования заказчика |  |  | 223 | 9 | 3 |  | 2 | 0 | [6 empty] | 0 | 1 | 0 | 0 | 1 | 0
50 | 0 | 0 | 1 | 229 | 0 | ОборудПод | Стоимость оборудования подрядчика |  |  | 229 | 10 | 3 |  | 2 | 0 | [6 empty] | 0 | 1 | 0 | 0 | 1 | 0
50 | 0 | 0 | 1 | 203 | 46838.82 | ЭММ | Эксплуатация машин |  |  | 203 | 11 | 3 |  | 2 | 46838.82 | [6 empty] | 46838.82 | 1 | 46838.82 | 46838.82 | 1 | 46838.82
50 | 0 | 0 | 1 | 231 | 0 | ЭММсНРиСП | Эксплуатация машин по ТСН-2001.16 |  |  | 231 | 12 | 3 |  | 2 | 0 | [6 empty] | 0 | 1 | 0 | 0 | 1 | 0
50 | 0 | 0 | 1 | 204 | 14894.63 | ЗПМ | ЗП машинистов |  |  | 204 | 13 | 3 |  | 2 | 14894.63 | [6 empty] | 14894.63 | 1 | 14894.63 | 14894.63 | 1 | 14894.63
50 | 0 | 0 | 1 | 205 | 445280.77 | ОЗП | Основная ЗП рабочих |  |  | 205 | 14 | 3 |  | 2 | 445280.77 | [6 empty] | 445280.77 | 1 | 445280.77 | 445280.77 | 1 | 445280.77
50 | 0 | 0 | 1 | 232 | 0 | ОЗПсНРиСП | Основная ЗП рабочих по ТСН-2001.16 |  |  | 232 | 15 | 3 |  | 2 | 0 | [6 empty] | 0 | 1 | 0 | 0 | 1 | 0
50 | 0 | 0 | 1 | 214 | 124212.21 | Строит | Строительные работы с НР и СП |  |  | 214 | 16 | 3 |  | 2 | 98710.07 | [6 empty] | 124212.21 | 1 | 124212.21 | 98710.07 | 1 | 98710.07
50 | 0 | 0 | 1 | 215 | 6031237.93 | Монтаж | Монтажные работы с НР и СП |  |  | 215 | 17 | 3 |  | 2 | 6031237.93 | [6 empty] | 6031237.93 | 1 | 6031237.93 | 6031237.93 | 1 | 6031237.93
50 | 0 | 0 | 1 | 217 | 0 | Прочие | Прочие работы с НР и СП |  |  | 217 | 18 | 3 |  | 2 | 0 | [6 empty] | 0 | 1 | 0 | 0 | 1 | 0
50 | 0 | 0 | 1 | 230 | 0 | ПрочиеЗатр | Прочие затраты по ТСН-2001.16 |  |  | 230 | 19 | 3 |  | 2 | 0 | [6 empty] | 0 | 1 | 0 | 0 | 1 | 0
50 | 0 | 0 | 1 | 206 | 0 | ВозврМат | Возврат материалов |  |  | 206 | 20 | 3 |  | 2 | 0 | [6 empty] | 0 | 1 | 0 | 0 | 1 | 0
50 | 0 | 0 | 1 | 207 | 1180.4232 | ТрудСтр | Трудозатраты строителей |  |  | 207 | 21 | 3 |  | -1 | 1180.4232 | [6 empty] | 1180.4232 | 1 | 1180.4232 | 1180.4232 | 1 | 1180.4232
50 | 0 | 0 | 1 | 208 | 0 | ТрудМаш | Трудозатраты машинистов |  |  | 208 | 22 | 3 |  | -1 | 0 | [6 empty] | 0 | 1 | 0 | 0 | 1 | 0
50 | 0 | 0 | 1 | 209 | 0 | ТранспМат | Транспорт материалов |  |  | 209 | 23 | 3 |  | 2 | 0 | [6 empty] | 0 | 1 | 0 | 0 | 1 | 0
50 | 0 | 0 | 1 | 233 | 0 | Перевозка | Перевозка грузов |  |  | 233 | 24 | 3 |  | 2 | 0 | [6 empty] | 0 | 1 | 0 | 0 | 1 | 0
50 | 0 | 0 | 1 | 210 | 404551.05 | НР | Накладные расходы |  |  | 210 | 25 | 3 |  | 2 | 404551.05 | [6 empty] | 404551.05 | 1 | 404551.05 | 404551.05 | 1 | 404551.05
50 | 0 | 0 | 1 | 211 | 190655.04 | СмПриб | Сметная прибыль |  |  | 211 | 26 | 3 |  | 2 | 190655.04 | [6 empty] | 190655.04 | 1 | 190655.04 | 190655.04 | 1 | 190655.04
50 | 0 | 0 | 1 | 224 | 6155450.14 | Всего | Всего с НР и СП |  |  | 224 | 27 | 3 |  | 2 | 6129948 | [6 empty] | 6155450.14 | 1 | 6155450.14 | 6129948 | 1 | 6129948
-1
75 | Уровень цен | 2024 | 0 | 3 |  | 0 | 2 | 1 | 1 | 95 | 65 | 0 | 52210627 | 1
1 | Сборник индексов | Коэффициенты к ТСН-2001 МГЭ | 2024 | 3 | 1 | 1 | 0 | 2 | 1 | 9.57 | 6.92 | 1 | 1 | 9.57 | 6.92 | 1 | [9 empty] | 210 | [12 empty] | 52213275
75 | Уровень цен | 2024 | 0 | 3 | 0 | 0 | 2 | 1 | 1 | 95 | 65 | 1 | 52210569 | 2
1 | Сборник индексов | Коэффициенты к ТСН-2001 МГЭ | 2024 | 3 | 1 | 1 | 0 | 2 | 1 | 9.57 | 6.92 | 1 | 1 | 9.57 | 6.92 | 1 | [9 empty] | 210 | [12 empty] | 52213276
65 |  | 1 | 0 | 245

## SourceObSm
0 | Smeta.RU Flash (495) 974-1589 |  | _OBSM_ |  | 0 | 0 | 0 | Smeta.RU Flash |  | 1 | 65736 | 10 | 11 | 11 | 0 | 0
1 | 1 | -1 |  |  |  | Комплекс работ, включающий в себя ПИР, СМР, ПНР на ПКЛ 20 кВ до РП 60206, 60207 расположенные по адресу: г.Москва, Краснопресненская набережная ММДЦ-Сити, участок №15 с целью приведения участка кабельной линии (по зданию) в соответствии с сечением (500 мм2) основной длины ПКЛ 20 кВ, а также прокладку КЛ 20 кВ от коллектора Москва-Сити ПК 42 до СП 60006, от коллектора Москва-Сити ПК 117 по СП 60004, прокладку волоконно-оптической связи от СП 6004 до РП 60206 | [71 empty] | 0
1 | 24 | 0 |  | 0 | 02-01-08 (2 этап) | 02-01-08 Корты-2_корр.4_под КС-2 |  | 0 |  | 0 | 0 | 2 |  | 0 | 0 | 0 | 160 | 160 | 1 |  | 0 | [15 empty] | 0 | [5 empty] | Сметные нормы списания | Коды ОКП для ТСН-2001 МГЭ | 1 | 1 | 0 | 0 | 1 | 0 | 6 | 2 | 1 | 1 | 0 | 0 | 0 | 0 | 0 | ТСН-2001 (МГЭ) - Новое строительство | Типовой расчет для ТСН-2001 МГЭ, Новая методика с выпуска доп. 43 (Строительство), Доп 72 | Территориальные сметные нормативы для Москвы ТСН-2001 (МГЭ) | Территориальные сметные нормативы для Москвы ТСН-2001 (МГЭ) | Территориальные сметные нормативы для Москвы ТСН-2001 (МГЭ) | Территориальные сметные нормативы для Москвы ТСН-2001 (МГЭ) | Поправки для ТСН-2001 от 13.02.2024 г. доп.71 | 0 | 0 | 8200 |  | 74 | Территориальные сметные нормативы для Москвы (ТСН-2001) | ТЕР | 41660 | 1 | 72 | 0 | 0
22 | 1 | 0 | 52210627 | 52210569 | 2 | 1
3 | 0 | Новая локальная смета | КЛ в коллекторах (Временная и постоянная схемы) от коллектора «КВК-галерея» ПК-0 до СП 60004. Корты-2. 1 этап (временная схема) | 124.21 | 6031.24 | 0 | 0 | 6155.45 | 460.18 | [9 empty] | 98.71 | 6031.24 | 0 | 0 | 6129.95 | 460.18 |  | 0 | -1 | 0 | 5536412.64 | 5044293.05 | 0 | 0 | 0 | 46838.82 | 14894.63 | 445280.77 | 124212.21 | 6031237.93 | 0 | 0 | 1180.4232 | 0 | 0 | 404551.05 | 190655.04 | 6155450.14 | [6 empty] | 5510910.5 | 5018790.91 | 0 | 0 | 0 | 46838.82 | 14894.63 | 445280.77 | 98710.07 | 6031237.93 | 0 | 0 | 1180.4232 | 0 | 0 | 404551.05 | 190655.04 | 6129948
51 |  |  |  | 124.21 | 6031.24 | 0 | 0 | 6155.45 | 460.18 | [9 empty] | 98.71 | 6031.24 | 0 | 0 | 6129.95 | 460.18
-1
75 | Уровень цен | 2024 | 0 | 3 |  | 0 | 2 | 1 | 1 | 95 | 65 | 0 | 52210627 | 1
1 | Сборник индексов | Коэффициенты к ТСН-2001 МГЭ | 2024 | 3 | 1 | 1 | 0 | 2 | 1 | 9.57 | 6.92 | 1 | 1 | 9.57 | 6.92 | 1 | [8 empty] | 210 |  |  | 52213275
75 | Уровень цен | 2024 | 0 | 3 | 0 | 0 | 2 | 1 | 1 | 95 | 65 | 1 | 52210569 | 2
1 | Сборник индексов | Коэффициенты к ТСН-2001 МГЭ | 2024 | 3 | 1 | 1 | 0 | 2 | 1 | 9.57 | 6.92 | 1 | 1 | 9.57 | 6.92 | 1 | [8 empty] | 210 |  |  | 52213276

## SmtRes
35 | 52210627 | 52213280 | 30515951 | 30515945 | 1 | 30515945 | 1 | 9999990008 |  | Трудозатраты рабочих | 1191 | 1013 | чел.-ч. | чел.-ч. | 1 | 0 | 476480486 | 71.4384 | 0 | 0 | 0 | 0 | 0 | 0 | 0 | 0 | 1 | 1 | 1 | 1 | 5 | 0 | 1 | 1 | 0 | 0 | 54.12 | )*1,2)*1,1 | 1 | 2 | 52213295 | 1 | 2048 | 1 | 0 | 0 | 0 | 0 | 0 | 0 | 0 | 0 | 0 | 0 | 0 | 0 | 0 | 0 | 0 | 0 | 0 | 0 | 0 | 0 | 0 | 0 | 0 | 74.2959 | 0 | 74.2959 | 0 | 0 | 1 | 0 | 0 | 0 | 0 | 0 | 0 | 0 | 0 | 0 | 0
35 | 52210627 | 52213280 | 30596076 | 1 | 1 | 30515945 | 2 | 2.1-18-9 | ТСН-2001.2. Доп. 68. п.1-18-9 (183003) | Автомобили грузовые бортовые, грузоподъемность до 8 т | 1368 | 1011 | маш.-ч | маш.-ч | 1 | 0 | 873451332 | 1.0428 | 0 | 1367.59 | 402.74 | 0 | 0 | 119.07 | 12.62 | 0 | 1 | 10.97 | 30.48 | 1 | 2 | 0 | 1 | 1 | 0 | 0 | 0.79 | )*1,2)*1,1 | 0 | 2 | 52213296 | 1 | 0 | 2 | 0 | 0 | 0 | 0 | 0 | 0 | 0 | 0 | 0 | 0 | 0 | 0 | 0 | 0 | 0 | 0 | 0 | 0 | 0 | 0 | 0 | 0 |  | 0 | 0 | 1.0845 | 1367.59 | 119.07 | 10.97 | 124.1724 | 13.1604 | 0 | 1416.59 | 417.17 | 0 | 1416.59 | 0 | 0 | 0
35 | 52210627 | 52213280 | 30595432 | 1 | 1 | 30515945 | 2 | 2.1-4-34 | ТСН-2001.2. Доп. 68. п.1-4-34 (042906) | Лебедки электрические, тяговое усилие до 49,05 кН (5 тс) | 1368 | 1011 | маш.-ч | маш.-ч | 1 | 0 | 974983249 | 1.1352 | 0 | 61.48 | 0 | 0 | 0 | 6.68 | 0 | 0 | 1 | 8.79 | 30.48 | 1 | 2 | 0 | 1 | 1 | 0 | 0 | 0.86 | )*1,2)*1,1 | 0 | 2 | 52213297 | 1 | 2048 | 3 | 0 | 0 | 0 | 0 | 0 | 0 | 0 | 0 | 0 | 0 | 0 | 0 | 0 | 0 | 0 | 0 | 0 | 0 | 0 | 0 | 0 | 0 |  | 0 | 0 | 1.1806 | 61.48 | 6.68 | 8.79 | 7.5768 | 0 | 0 | 69.33 | 0 | 0 | 69.33 | 0 | 0 | 0
35 | 52210627 | 52213280 | 30595439 | 1 | 1 | 30515945 | 2 | 2.1-4-44 | ТСН-2001.2. Доп. 68. п.1-4-44 (043401) | Домкраты гидравлические, грузоподъемность до 25 т | 1368 | 1011 | маш.-ч | маш.-ч | 1 | 0 | 437450338 | 3.2076 | 0 | 4.72 | 0 | 0 | 0 | 0.54 | 0 | 0 | 1 | 8.35 | 30.48 | 1 | 2 | 0 | 1 | 1 | 0 | 0 | 2.43 | )*1,2)*1,1 | 0 | 2 | 52213298 | 1 | 2048 | 4 | 0 | 0 | 0 | 0 | 0 | 0 | 0 | 0 | 0 | 0 | 0 | 0 | 0 | 0 | 0 | 0 | 0 | 0 | 0 | 0 | 0 | 0 |  | 0 | 0 | 3.3359 | 4.72 | 0.54 | 8.35 | 1.7292 | 0 | 0 | 15.04 | 0 | 0 | 15.04 | 0 | 0 | 0
35 | 52210627 | 52213280 | 30595647 | 1 | 1 | 30515945 | 2 | 2.1-8-1 | ТСН-2001.2. Доп. 68. п.1-8-1 (081001) | Машины монтажные для кабельных работ на автомобиле | 1368 | 1011 | маш.-ч | маш.-ч | 1 | 0 | -2118605299 | 1.1352 | 0 | 1687.81 | 464.01 | 0 | 0 | 141.16 | 14.54 | 0 | 1 | 11.42 | 30.48 | 1 | 2 | 0 | 1 | 1 | 0 | 0 | 0.86 | )*1,2)*1,1 | 0 | 2 | 52213299 | 1 | 2048 | 5 | 0 | 0 | 0 | 0 | 0 | 0 | 0 | 0 | 0 | 0 | 0 | 0 | 0 | 0 | 0 | 0 | 0 | 0 | 0 | 0 | 0 | 0 |  | 0 | 0 | 1.1806 | 1687.81 | 141.16 | 11.42 | 160.248 | 16.5 | 0 | 1903.2 | 523.22 | 0 | 1903.2 | 0 | 0 | 0
35 | 52210627 | 52213280 | 30595653 | 1 | 1 | 30515945 | 2 | 2.1-8-8 | ТСН-2001.2. Доп. 68. п.1-8-8 (087001) | Прицепы для перевозки барабанов для шланга чулка (кабелевозы) | 1368 | 1011 | маш.-ч | маш.-ч | 1 | 0 | -165082980 | 1.0032 | 0 | 34.53 | 0 | 0 | 0 | 3.95 | 0 | 0 | 1 | 8.35 | 30.48 | 1 | 2 | 0 | 1 | 1 | 0 | 0 | 0.76 | )*1,2)*1,1 | 0 | 2 | 52213300 | 1 | 0 | 6 | 0 | 0 | 0 | 0 | 0 | 0 | 0 | 0 | 0 | 0 | 0 | 0 | 0 | 0 | 0 | 0 | 0 | 0 | 0 | 0 | 0 | 0 |  | 0 | 0 | 1.0433 | 34.53 | 3.95 | 8.35 | 3.96 | 0 | 0 | 34.41 | 0 | 0 | 34.41 | 0 | 0 | 0
35 | 52210627 | 52213280 | 30571194 | 1 | 1 | 30515945 | 3 | 1.1-1-132 | ТСН-2001.1. Доп. 1-42. Р. 1, о. 1, поз. 132 | Гвозди строительные | 1348 | 1009 | т | т | 1000 | 0 | 563176784 | 0.0001 | 76235.4 | 0 | 0 | 0 | 6521.42 | 0 | 0 | 0 | 11.69 | 1 | 1 | 1 | 2 | 0 | 1 | 1 | 0 | 0 | 0.0001 |  | 0 | 2 | 52213301 | 1 | 0 | 7 | 0 | 0 | 0 | 0 | 0 | 0 | 0 | 0 | 0 | 0 | 0 | 0 | 0 | 0 | 0 | 0 | 0 | 0 | 0 | 0 | 0 | 0 |  | 0 | 0 | 0.000104 | 76235.4 | 6521.42 | 11.69 | 0.65 | 0 | 7.93 | 0 | 0 | 0 | 7.93 | 0 | 0 | 0
35 | 52210627 | 52213280 | 30572584 | 1 | 1 | 30515945 | 3 | 1.1-1-1662 | ТСН-2001.1 Доп. 67, Р. 1, о. 1, поз. 1662 | Болты для монтажа стальных конструкций (в комплекте с гайками и шайбами), оцинкованные, М16, длина от 45 до 50 мм | 1346 | 1009 | кг | кг | 1 | 0 | 362211761 | 0.09 | 129.41 | 0 | 0 | 0 | 18.15 | 0 | 0 | 0 | 7.13 | 1 | 1 | 1 | 2 | 0 | 1 | 1 | 0 | 0 | 0.09 |  | 0 | 2 | 52213302 | 1 | 0 | 8 | 0 | 0 | 0 | 0 | 0 | 0 | 0 | 0 | 0 | 0 | 0 | 0 | 0 | 0 | 0 | 0 | 0 | 0 | 0 | 0 | 0 | 0 |  | 0 | 0 | 0.0936 | 129.41 | 18.15 | 7.13 | 1.63 | 0 | 12.11 | 0 | 0 | 0 | 12.11 | 0 | 0 | 0
35 | 52210627 | 52213280 | 30571269 | 1 | 1 | 30515945 | 3 | 1.1-1-211 | ТСН-2001.1. Доп. 1-42. Р. 1, о. 1, поз. 211 | Доски хвойных пород, необрезные, длина 2-6,5 м, сорт IV, толщина 25-32 мм | 1339 | 1007 | м3 | м3 | 1 | 0 | -723752243 | 0.01 | 8083.31 | 0 | 0 | 0 | 1183.5 | 0 | 0 | 0 | 6.83 | 1 | 1 | 1 | 2 | 0 | 1 | 1 | 0 | 0 | 0.01 |  | 0 | 2 | 52213303 | 1 | 0 | 9 | 0 | 0 | 0 | 0 | 0 | 0 | 0 | 0 | 0 | 0 | 0 | 0 | 0 | 0 | 0 | 0 | 0 | 0 | 0 | 0 | 0 | 0 |  | 0 | 0 | 0.0104 | 8083.31 | 1183.5 | 6.83 | 11.84 | 0 | 84.07 | 0 | 0 | 0 | 84.07 | 0 | 0 | 0
35 | 52210627 | 52213280 | 30571128 | 1 | 1 | 30515945 | 3 | 1.1-1-58 | ТСН-2001.1 Доп. 67, Р. 1, о. 1, поз. 58 | Болты строительные с гайками, оцинкованные, М10х100 мм | 1348 | 1009 | т | т | 1000 | 0 | -1216696637 | 0.00287 | 119891.56 | 0 | 0 | 0 | 24618.39 | 0 | 0 | 0 | 4.87 | 1 | 1 | 1 | 2 | 0 | 1 | 1 | 0 | 0 | 0.00287 |  | 0 | 2 | 52213304 | 1 | 0 | 10 | 0 | 0 | 0 | 0 | 0 | 0 | 0 | 0 | 0 | 0 | 0 | 0 | 0 | 0 | 0 | 0 | 0 | 0 | 0 | 0 | 0 | 0 |  | 0 | 0 | 0.0029848 | 119891.56 | 24618.39 | 4.87 | 70.65 | 0 | 357.85 | 0 | 0 | 0 | 357.85 | 0 | 0 | 0
35 | 52210627 | 52213280 | 30571881 | 1 | 1 | 30515945 | 3 | 1.1-1-923 | ТСН-2001.1. Доп. 1-42. Р. 1, о. 1, поз. 923 | Поковки строительные (скобы, закрепы, хомуты) простые, масса 1,8 кг | 1348 | 1009 | т | т | 1000 | 0 | -1557622869 | 0.0094 | 54621.75 | 0 | 0 | 0 | 6870.66 | 0 | 0 | 0 | 7.95 | 1 | 1 | 1 | 2 | 0 | 1 | 1 | 0 | 0 | 0.0094 |  | 0 | 2 | 52213305 | 1 | 0 | 11 | 0 | 0 | 0 | 0 | 0 | 0 | 0 | 0 | 0 | 0 | 0 | 0 | 0 | 0 | 0 | 0 | 0 | 0 | 0 | 0 | 0 | 0 |  | 0 | 0 | 0.009776 | 54621.75 | 6870.66 | 7.95 | 64.58 | 0 | 533.98 | 0 | 0 | 0 | 533.98 | 0 | 0 | 0
35 | 52210627 | 52213280 | 30571908 | 1 | 1 | 30515945 | 3 | 1.1-1-955 | ТСН-2001.1. Доп. 1-42. Р. 1, о. 1, поз. 955 | Проволока стальная вязальная | 1348 | 1009 | т | т | 1000 | 0 | 195369394 | 4e-05 | 85798.95 | 0 | 0 | 0 | 9098.51 | 0 | 0 | 0 | 9.43 | 1 | 1 | 1 | 2 | 0 | 1 | 1 | 0 | 0 | 4e-05 |  | 0 | 2 | 52213306 | 1 | 0 | 12 | 0 | 0 | 0 | 0 | 0 | 0 | 0 | 0 | 0 | 0 | 0 | 0 | 0 | 0 | 0 | 0 | 0 | 0 | 0 | 0 | 0 | 0 |  | 0 | 0 | 4.16e-05 | 85798.95 | 9098.51 | 9.43 | 0.36 | 0 | 3.57 | 0 | 0 | 0 | 3.57 | 0 | 0 | 0
35 | 52210627 | 52213280 | 30584877 | 1 | 1 | 30515945 | 3 | 1.21-5-1181 | ТСН-2001.1 Доп. 67, Р. 21, о. 5, поз. 1181 | Бирка маркировочная для кабелей и проводов, типа У153 У3,5 | 1356 | 1010 | 1000 шт. | 1000 шт. | 1000 | 0 | 1695819439 | 0.0041 | 572.37 | 0 | 0 | 0 | 56.17 | 0 | 0 | 0 | 10.19 | 1 | 1 | 1 | 2 | 0 | 1 | 1 | 0 | 0 | 0.0041 |  | 0 | 2 | 52213307 | 1 | 0 | 13 | 0 | 0 | 0 | 0 | 0 | 0 | 0 | 0 | 0 | 0 | 0 | 0 | 0 | 0 | 0 | 0 | 0 | 0 | 0 | 0 | 0 | 0 |  | 0 | 0 | 0.004264 | 572.37 | 56.17 | 10.19 | 0.23 | 0 | 2.44 | 0 | 0 | 0 | 2.44 | 0 | 0 | 0
35 | 52210627 | 52213280 | 30584624 | 1 | 1 | 30515945 | 3 | 1.21-5-928 | ТСН-2001.1 Доп. 67, Р. 21, о. 5, поз. 928 | Хомут (стяжка) кабельный из полиамида, размеры 3,6х370 мм | 1355 | 1010 | 100 шт. | 100 шт. | 100 | 0 | 358261884 | 0.6667 | 185.57 | 0 | 0 | 0 | 57.81 | 0 | 0 | 0 | 3.21 | 1 | 1 | 1 | 2 | 0 | 1 | 1 | 0 | 0 | 0.6667 |  | 0 | 2 | 52213308 | 1 | 0 | 14 | 0 | 0 | 0 | 0 | 0 | 0 | 0 | 0 | 0 | 0 | 0 | 0 | 0 | 0 | 0 | 0 | 0 | 0 | 0 | 0 | 0 | 0 |  | 0 | 0 | 0.69337 | 185.57 | 57.81 | 3.21 | 38.54 | 0 | 128.67 | 0 | 0 | 0 | 128.67 | 0 | 0 | 0
36 | 52210569 | 52213280 | 30515951 | 30515945 | 1 | 30515945 | 1 | 9999990008 |  | Трудозатраты рабочих | 1191 | 1013 | чел.-ч. | чел.-ч. | 1 | 0 | 476480486 | 71.4384 | 0 | 0 | 0 | 0 | 0 | 0 | 0 | 0 | 1 | 1 | 1 | 1 | 5 | 0 | 1 | 1 | 0 | 0 | 54.12 | )*1,2)*1,1 | 1 | 2 | 52213295 | 1 | 2048 | 16 | 0 | 0 | 0 | 0 | 0 | 0 | 0 | 0 | 0 | 0 | 0 | 0 | 0 | 0 | 0 | 0 | 0 | 0 | 0 | 0 | 0 | 0 | 0 | 74.2959 | 0 | 74.2959 | 0 | 0 | 1 | 0 | 0 | 0 | 0 | 0 | 0 | 0 | 0 | 0 | 0
36 | 52210569 | 52213280 | 30596076 | 1 | 1 | 30515945 | 2 | 2.1-18-9 | ТСН-2001.2. Доп. 68. п.1-18-9 (183003) | Автомобили грузовые бортовые, грузоподъемность до 8 т | 1368 | 1011 | маш.-ч | маш.-ч | 1 | 0 | 873451332 | 1.0428 | 0 | 1367.59 | 402.74 | 0 | 0 | 119.07 | 12.62 | 0 | 1 | 10.97 | 30.48 | 1 | 2 | 0 | 1 | 1 | 0 | 0 | 0.79 | )*1,2)*1,1 | 0 | 2 | 52213296 | 1 | 0 | 17 | 0 | 0 | 0 | 0 | 0 | 0 | 0 | 0 | 0 | 0 | 0 | 0 | 0 | 0 | 0 | 0 | 0 | 0 | 0 | 0 | 0 | 0 |  | 0 | 0 | 1.0845 | 1367.59 | 119.07 | 10.97 | 124.1724 | 13.1604 | 0 | 1416.59 | 417.17 | 0 | 1416.59 | 0 | 0 | 0
36 | 52210569 | 52213280 | 30595432 | 1 | 1 | 30515945 | 2 | 2.1-4-34 | ТСН-2001.2. Доп. 68. п.1-4-34 (042906) | Лебедки электрические, тяговое усилие до 49,05 кН (5 тс) | 1368 | 1011 | маш.-ч | маш.-ч | 1 | 0 | 974983249 | 1.1352 | 0 | 61.48 | 0 | 0 | 0 | 6.68 | 0 | 0 | 1 | 8.79 | 30.48 | 1 | 2 | 0 | 1 | 1 | 0 | 0 | 0.86 | )*1,2)*1,1 | 0 | 2 | 52213297 | 1 | 2048 | 18 | 0 | 0 | 0 | 0 | 0 | 0 | 0 | 0 | 0 | 0 | 0 | 0 | 0 | 0 | 0 | 0 | 0 | 0 | 0 | 0 | 0 | 0 |  | 0 | 0 | 1.1806 | 61.48 | 6.68 | 8.79 | 7.5768 | 0 | 0 | 69.33 | 0 | 0 | 69.33 | 0 | 0 | 0
36 | 52210569 | 52213280 | 30595439 | 1 | 1 | 30515945 | 2 | 2.1-4-44 | ТСН-2001.2. Доп. 68. п.1-4-44 (043401) | Домкраты гидравлические, грузоподъемность до 25 т | 1368 | 1011 | маш.-ч | маш.-ч | 1 | 0 | 437450338 | 3.2076 | 0 | 4.72 | 0 | 0 | 0 | 0.54 | 0 | 0 | 1 | 8.35 | 30.48 | 1 | 2 | 0 | 1 | 1 | 0 | 0 | 2.43 | )*1,2)*1,1 | 0 | 2 | 52213298 | 1 | 2048 | 19 | 0 | 0 | 0 | 0 | 0 | 0 | 0 | 0 | 0 | 0 | 0 | 0 | 0 | 0 | 0 | 0 | 0 | 0 | 0 | 0 | 0 | 0 |  | 0 | 0 | 3.3359 | 4.72 | 0.54 | 8.35 | 1.7292 | 0 | 0 | 15.04 | 0 | 0 | 15.04 | 0 | 0 | 0
36 | 52210569 | 52213280 | 30595647 | 1 | 1 | 30515945 | 2 | 2.1-8-1 | ТСН-2001.2. Доп. 68. п.1-8-1 (081001) | Машины монтажные для кабельных работ на автомобиле | 1368 | 1011 | маш.-ч | маш.-ч | 1 | 0 | -2118605299 | 1.1352 | 0 | 1687.81 | 464.01 | 0 | 0 | 141.16 | 14.54 | 0 | 1 | 11.42 | 30.48 | 1 | 2 | 0 | 1 | 1 | 0 | 0 | 0.86 | )*1,2)*1,1 | 0 | 2 | 52213299 | 1 | 2048 | 20 | 0 | 0 | 0 | 0 | 0 | 0 | 0 | 0 | 0 | 0 | 0 | 0 | 0 | 0 | 0 | 0 | 0 | 0 | 0 | 0 | 0 | 0 |  | 0 | 0 | 1.1806 | 1687.81 | 141.16 | 11.42 | 160.248 | 16.5 | 0 | 1903.2 | 523.22 | 0 | 1903.2 | 0 | 0 | 0
36 | 52210569 | 52213280 | 30595653 | 1 | 1 | 30515945 | 2 | 2.1-8-8 | ТСН-2001.2. Доп. 68. п.1-8-8 (087001) | Прицепы для перевозки барабанов для шланга чулка (кабелевозы) | 1368 | 1011 | маш.-ч | маш.-ч | 1 | 0 | -165082980 | 1.0032 | 0 | 34.53 | 0 | 0 | 0 | 3.95 | 0 | 0 | 1 | 8.35 | 30.48 | 1 | 2 | 0 | 1 | 1 | 0 | 0 | 0.76 | )*1,2)*1,1 | 0 | 2 | 52213300 | 1 | 0 | 21 | 0 | 0 | 0 | 0 | 0 | 0 | 0 | 0 | 0 | 0 | 0 | 0 | 0 | 0 | 0 | 0 | 0 | 0 | 0 | 0 | 0 | 0 |  | 0 | 0 | 1.0433 | 34.53 | 3.95 | 8.35 | 3.96 | 0 | 0 | 34.41 | 0 | 0 | 34.41 | 0 | 0 | 0
36 | 52210569 | 52213280 | 30571194 | 1 | 1 | 30515945 | 3 | 1.1-1-132 | ТСН-2001.1. Доп. 1-42. Р. 1, о. 1, поз. 132 | Гвозди строительные | 1348 | 1009 | т | т | 1000 | 0 | 563176784 | 0.0001 | 76235.4 | 0 | 0 | 0 | 6521.42 | 0 | 0 | 0 | 11.69 | 1 | 1 | 1 | 2 | 0 | 1 | 1 | 0 | 0 | 0.0001 |  | 0 | 2 | 52213301 | 1 | 0 | 22 | 0 | 0 | 0 | 0 | 0 | 0 | 0 | 0 | 0 | 0 | 0 | 0 | 0 | 0 | 0 | 0 | 0 | 0 | 0 | 0 | 0 | 0 |  | 0 | 0 | 0.000104 | 76235.4 | 6521.42 | 11.69 | 0.65 | 0 | 7.93 | 0 | 0 | 0 | 7.93 | 0 | 0 | 0
36 | 52210569 | 52213280 | 30572584 | 1 | 1 | 30515945 | 3 | 1.1-1-1662 | ТСН-2001.1 Доп. 67, Р. 1, о. 1, поз. 1662 | Болты для монтажа стальных конструкций (в комплекте с гайками и шайбами), оцинкованные, М16, длина от 45 до 50 мм | 1346 | 1009 | кг | кг | 1 | 0 | 362211761 | 0.09 | 129.41 | 0 | 0 | 0 | 18.15 | 0 | 0 | 0 | 7.13 | 1 | 1 | 1 | 2 | 0 | 1 | 1 | 0 | 0 | 0.09 |  | 0 | 2 | 52213302 | 1 | 0 | 23 | 0 | 0 | 0 | 0 | 0 | 0 | 0 | 0 | 0 | 0 | 0 | 0 | 0 | 0 | 0 | 0 | 0 | 0 | 0 | 0 | 0 | 0 |  | 0 | 0 | 0.0936 | 129.41 | 18.15 | 7.13 | 1.63 | 0 | 12.11 | 0 | 0 | 0 | 12.11 | 0 | 0 | 0
36 | 52210569 | 52213280 | 30571269 | 1 | 1 | 30515945 | 3 | 1.1-1-211 | ТСН-2001.1. Доп. 1-42. Р. 1, о. 1, поз. 211 | Доски хвойных пород, необрезные, длина 2-6,5 м, сорт IV, толщина 25-32 мм | 1339 | 1007 | м3 | м3 | 1 | 0 | -723752243 | 0.01 | 8083.31 | 0 | 0 | 0 | 1183.5 | 0 | 0 | 0 | 6.83 | 1 | 1 | 1 | 2 | 0 | 1 | 1 | 0 | 0 | 0.01 |  | 0 | 2 | 52213303 | 1 | 0 | 24 | 0 | 0 | 0 | 0 | 0 | 0 | 0 | 0 | 0 | 0 | 0 | 0 | 0 | 0 | 0 | 0 | 0 | 0 | 0 | 0 | 0 | 0 |  | 0 | 0 | 0.0104 | 8083.31 | 1183.5 | 6.83 | 11.84 | 0 | 84.07 | 0 | 0 | 0 | 84.07 | 0 | 0 | 0
36 | 52210569 | 52213280 | 30571128 | 1 | 1 | 30515945 | 3 | 1.1-1-58 | ТСН-2001.1 Доп. 67, Р. 1, о. 1, поз. 58 | Болты строительные с гайками, оцинкованные, М10х100 мм | 1348 | 1009 | т | т | 1000 | 0 | -1216696637 | 0.00287 | 119891.56 | 0 | 0 | 0 | 24618.39 | 0 | 0 | 0 | 4.87 | 1 | 1 | 1 | 2 | 0 | 1 | 1 | 0 | 0 | 0.00287 |  | 0 | 2 | 52213304 | 1 | 0 | 25 | 0 | 0 | 0 | 0 | 0 | 0 | 0 | 0 | 0 | 0 | 0 | 0 | 0 | 0 | 0 | 0 | 0 | 0 | 0 | 0 | 0 | 0 |  | 0 | 0 | 0.0029848 | 119891.56 | 24618.39 | 4.87 | 70.65 | 0 | 357.85 | 0 | 0 | 0 | 357.85 | 0 | 0 | 0
36 | 52210569 | 52213280 | 30571881 | 1 | 1 | 30515945 | 3 | 1.1-1-923 | ТСН-2001.1. Доп. 1-42. Р. 1, о. 1, поз. 923 | Поковки строительные (скобы, закрепы, хомуты) простые, масса 1,8 кг | 1348 | 1009 | т | т | 1000 | 0 | -1557622869 | 0.0094 | 54621.75 | 0 | 0 | 0 | 6870.66 | 0 | 0 | 0 | 7.95 | 1 | 1 | 1 | 2 | 0 | 1 | 1 | 0 | 0 | 0.0094 |  | 0 | 2 | 52213305 | 1 | 0 | 26 | 0 | 0 | 0 | 0 | 0 | 0 | 0 | 0 | 0 | 0 | 0 | 0 | 0 | 0 | 0 | 0 | 0 | 0 | 0 | 0 | 0 | 0 |  | 0 | 0 | 0.009776 | 54621.75 | 6870.66 | 7.95 | 64.58 | 0 | 533.98 | 0 | 0 | 0 | 533.98 | 0 | 0 | 0
36 | 52210569 | 52213280 | 30571908 | 1 | 1 | 30515945 | 3 | 1.1-1-955 | ТСН-2001.1. Доп. 1-42. Р. 1, о. 1, поз. 955 | Проволока стальная вязальная | 1348 | 1009 | т | т | 1000 | 0 | 195369394 | 4e-05 | 85798.95 | 0 | 0 | 0 | 9098.51 | 0 | 0 | 0 | 9.43 | 1 | 1 | 1 | 2 | 0 | 1 | 1 | 0 | 0 | 4e-05 |  | 0 | 2 | 52213306 | 1 | 0 | 27 | 0 | 0 | 0 | 0 | 0 | 0 | 0 | 0 | 0 | 0 | 0 | 0 | 0 | 0 | 0 | 0 | 0 | 0 | 0 | 0 | 0 | 0 |  | 0 | 0 | 4.16e-05 | 85798.95 | 9098.51 | 9.43 | 0.36 | 0 | 3.57 | 0 | 0 | 0 | 3.57 | 0 | 0 | 0
36 | 52210569 | 52213280 | 30584877 | 1 | 1 | 30515945 | 3 | 1.21-5-1181 | ТСН-2001.1 Доп. 67, Р. 21, о. 5, поз. 1181 | Бирка маркировочная для кабелей и проводов, типа У153 У3,5 | 1356 | 1010 | 1000 шт. | 1000 шт. | 1000 | 0 | 1695819439 | 0.0041 | 572.37 | 0 | 0 | 0 | 56.17 | 0 | 0 | 0 | 10.19 | 1 | 1 | 1 | 2 | 0 | 1 | 1 | 0 | 0 | 0.0041 |  | 0 | 2 | 52213307 | 1 | 0 | 28 | 0 | 0 | 0 | 0 | 0 | 0 | 0 | 0 | 0 | 0 | 0 | 0 | 0 | 0 | 0 | 0 | 0 | 0 | 0 | 0 | 0 | 0 |  | 0 | 0 | 0.004264 | 572.37 | 56.17 | 10.19 | 0.23 | 0 | 2.44 | 0 | 0 | 0 | 2.44 | 0 | 0 | 0
36 | 52210569 | 52213280 | 30584624 | 1 | 1 | 30515945 | 3 | 1.21-5-928 | ТСН-2001.1 Доп. 67, Р. 21, о. 5, поз. 928 | Хомут (стяжка) кабельный из полиамида, размеры 3,6х370 мм | 1355 | 1010 | 100 шт. | 100 шт. | 100 | 0 | 358261884 | 0.6667 | 185.57 | 0 | 0 | 0 | 57.81 | 0 | 0 | 0 | 3.21 | 1 | 1 | 1 | 2 | 0 | 1 | 1 | 0 | 0 | 0.6667 |  | 0 | 2 | 52213308 | 1 | 0 | 29 | 0 | 0 | 0 | 0 | 0 | 0 | 0 | 0 | 0 | 0 | 0 | 0 | 0 | 0 | 0 | 0 | 0 | 0 | 0 | 0 | 0 | 0 |  | 0 | 0 | 0.69337 | 185.57 | 57.81 | 3.21 | 38.54 | 0 | 128.67 | 0 | 0 | 0 | 128.67 | 0 | 0 | 0
43 | 52210627 | 52213313 | 30515951 | 30515945 | 1 | 30515945 | 1 | 9999990008 |  | Трудозатраты рабочих | 1191 | 1013 | чел.-ч. | чел.-ч. | 1 | 0 | 476480486 | 132.4356 | 0 | 0 | 0 | 0 | 0 | 0 | 0 | 0 | 1 | 1 | 1 | 1 | 5 | 0 | 1 | 1 | 0 | 0 | 100.33 | )*1,2)*1,1 | 1 | 2 | 52213319 | 1 | 0 | 31 | 0 | 0 | 0 | 0 | 0 | 0 | 0 | 0 | 0 | 0 | 0 | 0 | 0 | 0 | 0 | 0 | 0 | 0 | 0 | 0 | 0 | 0 | 0 | 5.6418 | 0 | 5.6418 | 0 | 0 | 1 | 0 | 0 | 0 | 0 | 0 | 0 | 0 | 0 | 0 | 0
43 | 52210627 | 52213313 | 30595791 | 1 | 1 | 30515945 | 2 | 2.1-13-14 | ТСН-2001.2. Доп. 68. п.1-13-14 (136001) | Аппараты сварочные постоянного тока (выпрямители) для ручной дуговой сварки, сварочный ток до 500 А | 1368 | 1011 | маш.-ч | маш.-ч | 1 | 0 | -1515164169 | 48.6024 | 0 | 84.06 | 0 | 0 | 0 | 7.11 | 0 | 0 | 1 | 11.08 | 30.48 | 1 | 2 | 0 | 1 | 1 | 0 | 0 | 36.82 | )*1,2)*1,1 | 0 | 2 | 52213320 | 1 | 0 | 32 | 0 | 0 | 0 | 0 | 0 | 0 | 0 | 0 | 0 | 0 | 0 | 0 | 0 | 0 | 0 | 0 | 0 | 0 | 0 | 0 | 0 | 0 |  | 0 | 0 | 2.0705 | 84.06 | 7.11 | 11.08 | 345.5628 | 0 | 0 | 163.11 | 0 | 0 | 163.11 | 0 | 0 | 0
43 | 52210627 | 52213313 | 30596074 | 1 | 1 | 30515945 | 2 | 2.1-18-7 | ТСН-2001.2. Доп. 68. п.1-18-7 (183001) | Автомобили грузовые бортовые, грузоподъемность до 5 т | 1368 | 1011 | маш.-ч | маш.-ч | 1 | 0 | -1440889904 | 0.6468 | 0 | 1076.43 | 410.43 | 0 | 0 | 83.1 | 12.62 | 0 | 1 | 12.14 | 30.48 | 1 | 2 | 0 | 1 | 1 | 0 | 0 | 0.49 | )*1,2)*1,1 | 0 | 2 | 52213321 | 1 | 0 | 33 | 0 | 0 | 0 | 0 | 0 | 0 | 0 | 0 | 0 | 0 | 0 | 0 | 0 | 0 | 0 | 0 | 0 | 0 | 0 | 0 | 0 | 0 |  | 0 | 0 | 0.027554 | 1076.43 | 83.1 | 12.14 | 53.7504 | 8.1576 | 0 | 27.8 | 10.6 | 0 | 27.8 | 0 | 0 | 0
43 | 52210627 | 52213313 | 30572504 | 1 | 1 | 30515945 | 3 | 1.1-1-1577 | ТСН-2001.1 Доп. 67, Р. 1, о. 1, поз. 1577 | Эмаль пентафталевая, цветная, типа ПФ-115 | 1346 | 1009 | кг | кг | 1 | 0 | 1247009049 | 3.895 | 94.7 | 0 | 0 | 0 | 29.9 | 0 | 0 | 0 | 2.93 | 1 | 1 | 1 | 2 | 0 | 1 | 1 | 0 | 0 | 3.895 | )*1)*1 | 0 | 2 | 52213322 | 1 | 0 | 34 | 0 | 0 | 0 | 0 | 0 | 0 | 0 | 0 | 0 | 0 | 0 | 0 | 0 | 0 | 0 | 0 | 0 | 0 | 0 | 0 | 0 | 0 |  | 0 | 0 | 0.16593 | 94.7 | 29.9 | 2.93 | 116.46 | 0 | 14.54 | 0 | 0 | 0 | 14.54 | 0 | 0 | 0
43 | 52210627 | 52213313 | 30573848 | 1 | 1 | 30515945 | 3 | 1.1-1-3166 | ТСН-2001.1 Доп. 67, Р. 1, о. 1, поз. 3166 | Электроды, типа МР-3, диаметр от 3 до 6 мм | 1348 | 1009 | т | т | 1000 | 0 | 823019325 | 0.01257 | 130575.09 | 0 | 0 | 0 | 11331.24 | 0 | 0 | 0 | 10.66 | 1 | 1 | 1 | 2 | 0 | 1 | 1 | 0 | 0 | 0.01257 | )*1)*1 | 0 | 2 | 52213323 | 1 | 0 | 35 | 0 | 0 | 0 | 0 | 0 | 0 | 0 | 0 | 0 | 0 | 0 | 0 | 0 | 0 | 0 | 0 | 0 | 0 | 0 | 0 | 0 | 0 |  | 0 | 0 | 0.00053548 | 130575.09 | 11331.24 | 10.66 | 142.43 | 0 | 64.68 | 0 | 0 | 0 | 64.68 | 0 | 0 | 0
44 | 52210569 | 52213313 | 30515951 | 30515945 | 1 | 30515945 | 1 | 9999990008 |  | Трудозатраты рабочих | 1191 | 1013 | чел.-ч. | чел.-ч. | 1 | 0 | 476480486 | 132.4356 | 0 | 0 | 0 | 0 | 0 | 0 | 0 | 0 | 1 | 1 | 1 | 1 | 5 | 0 | 1 | 1 | 0 | 0 | 100.33 | )*1,2)*1,1 | 1 | 2 | 52213319 | 1 | 0 | 37 | 0 | 0 | 0 | 0 | 0 | 0 | 0 | 0 | 0 | 0 | 0 | 0 | 0 | 0 | 0 | 0 | 0 | 0 | 0 | 0 | 0 | 0 | 0 | 5.6418 | 0 | 5.6418 | 0 | 0 | 1 | 0 | 0 | 0 | 0 | 0 | 0 | 0 | 0 | 0 | 0
44 | 52210569 | 52213313 | 30595791 | 1 | 1 | 30515945 | 2 | 2.1-13-14 | ТСН-2001.2. Доп. 68. п.1-13-14 (136001) | Аппараты сварочные постоянного тока (выпрямители) для ручной дуговой сварки, сварочный ток до 500 А | 1368 | 1011 | маш.-ч | маш.-ч | 1 | 0 | -1515164169 | 48.6024 | 0 | 84.06 | 0 | 0 | 0 | 7.11 | 0 | 0 | 1 | 11.08 | 30.48 | 1 | 2 | 0 | 1 | 1 | 0 | 0 | 36.82 | )*1,2)*1,1 | 0 | 2 | 52213320 | 1 | 0 | 38 | 0 | 0 | 0 | 0 | 0 | 0 | 0 | 0 | 0 | 0 | 0 | 0 | 0 | 0 | 0 | 0 | 0 | 0 | 0 | 0 | 0 | 0 |  | 0 | 0 | 2.0705 | 84.06 | 7.11 | 11.08 | 345.5628 | 0 | 0 | 163.11 | 0 | 0 | 163.11 | 0 | 0 | 0
44 | 52210569 | 52213313 | 30596074 | 1 | 1 | 30515945 | 2 | 2.1-18-7 | ТСН-2001.2. Доп. 68. п.1-18-7 (183001) | Автомобили грузовые бортовые, грузоподъемность до 5 т | 1368 | 1011 | маш.-ч | маш.-ч | 1 | 0 | -1440889904 | 0.6468 | 0 | 1076.43 | 410.43 | 0 | 0 | 83.1 | 12.62 | 0 | 1 | 12.14 | 30.48 | 1 | 2 | 0 | 1 | 1 | 0 | 0 | 0.49 | )*1,2)*1,1 | 0 | 2 | 52213321 | 1 | 0 | 39 | 0 | 0 | 0 | 0 | 0 | 0 | 0 | 0 | 0 | 0 | 0 | 0 | 0 | 0 | 0 | 0 | 0 | 0 | 0 | 0 | 0 | 0 |  | 0 | 0 | 0.027554 | 1076.43 | 83.1 | 12.14 | 53.7504 | 8.1576 | 0 | 27.8 | 10.6 | 0 | 27.8 | 0 | 0 | 0
44 | 52210569 | 52213313 | 30572504 | 1 | 1 | 30515945 | 3 | 1.1-1-1577 | ТСН-2001.1 Доп. 67, Р. 1, о. 1, поз. 1577 | Эмаль пентафталевая, цветная, типа ПФ-115 | 1346 | 1009 | кг | кг | 1 | 0 | 1247009049 | 3.895 | 94.7 | 0 | 0 | 0 | 29.9 | 0 | 0 | 0 | 2.93 | 1 | 1 | 1 | 2 | 0 | 1 | 1 | 0 | 0 | 3.895 | )*1)*1 | 0 | 2 | 52213322 | 1 | 0 | 40 | 0 | 0 | 0 | 0 | 0 | 0 | 0 | 0 | 0 | 0 | 0 | 0 | 0 | 0 | 0 | 0 | 0 | 0 | 0 | 0 | 0 | 0 |  | 0 | 0 | 0.16593 | 94.7 | 29.9 | 2.93 | 116.46 | 0 | 14.54 | 0 | 0 | 0 | 14.54 | 0 | 0 | 0
44 | 52210569 | 52213313 | 30573848 | 1 | 1 | 30515945 | 3 | 1.1-1-3166 | ТСН-2001.1 Доп. 67, Р. 1, о. 1, поз. 3166 | Электроды, типа МР-3, диаметр от 3 до 6 мм | 1348 | 1009 | т | т | 1000 | 0 | 823019325 | 0.01257 | 130575.09 | 0 | 0 | 0 | 11331.24 | 0 | 0 | 0 | 10.66 | 1 | 1 | 1 | 2 | 0 | 1 | 1 | 0 | 0 | 0.01257 | )*1)*1 | 0 | 2 | 52213323 | 1 | 0 | 41 | 0 | 0 | 0 | 0 | 0 | 0 | 0 | 0 | 0 | 0 | 0 | 0 | 0 | 0 | 0 | 0 | 0 | 0 | 0 | 0 | 0 | 0 |  | 0 | 0 | 0.00053548 | 130575.09 | 11331.24 | 10.66 | 142.43 | 0 | 64.68 | 0 | 0 | 0 | 64.68 | 0 | 0 | 0
53 | 52210627 | 52213329 | 30515951 | 30515945 | 1 | 30515945 | 1 | 9999990008 |  | Трудозатраты рабочих | 1191 | 1013 | чел.-ч. | чел.-ч. | 1 | 0 | 476480486 | 77.484 | 0 | 0 | 0 | 0 | 0 | 0 | 0 | 0 | 1 | 1 | 1 | 1 | 5 | 0 | 1 | 1 | 0 | 0 | 58.7 | *1,2)*1,1 | 1 | 2 | 52213337 | 1 | 2048 | 43 | 0 | 0 | 0 | 0 | 0 | 0 | 0 | 0 | 0 | 0 | 0 | 0 | 0 | 0 | 0 | 0 | 0 | 0 | 0 | 0 | 0 | 0 | 0 | 0.30374 | 0 | 0.30374 | 0 | 0 | 1 | 0 | 0 | 0 | 0 | 0 | 0 | 0 | 0 | 0 | 0
53 | 52210627 | 52213329 | 30595791 | 1 | 1 | 30515945 | 2 | 2.1-13-14 | ТСН-2001.2. Доп. 68. п.1-13-14 (136001) | Аппараты сварочные постоянного тока (выпрямители) для ручной дуговой сварки, сварочный ток до 500 А | 1368 | 1011 | маш.-ч | маш.-ч | 1 | 0 | -1515164169 | 21.12 | 0 | 85.63 | 0 | 0 | 0 | 7.11 | 0 | 0 | 1 | 11.08 | 30.48 | 1 | 2 | 0 | 1 | 1 | 0 | 0 | 16 | )*1,2)*1,1 | 0 | 2 | 52213338 | 1 | 0 | 44 | 0 | 0 | 0 | 0 | 0 | 0 | 0 | 0 | 0 | 0 | 0 | 0 | 0 | 0 | 0 | 0 | 0 | 0 | 0 | 0 | 0 | 0 |  | 0 | 0 | 0.08279 | 85.63 | 7.11 | 11.08 | 150.1632 | 0 | 0 | 6.52 | 0 | 0 | 6.52 | 0 | 0 | 0
53 | 52210627 | 52213329 | 30596074 | 1 | 1 | 30515945 | 2 | 2.1-18-7 | ТСН-2001.2. Доп. 68. п.1-18-7 (183001) | Автомобили грузовые бортовые, грузоподъемность до 5 т | 1368 | 1011 | маш.-ч | маш.-ч | 1 | 0 | -1440889904 | 2.4684 | 0 | 1096.6 | 418.12 | 0 | 0 | 83.1 | 12.62 | 0 | 1 | 12.14 | 30.48 | 1 | 2 | 0 | 1 | 1 | 0 | 0 | 1.87 | )*1,2)*1,1 | 0 | 2 | 52213339 | 1 | 2048 | 45 | 0 | 0 | 0 | 0 | 0 | 0 | 0 | 0 | 0 | 0 | 0 | 0 | 0 | 0 | 0 | 0 | 0 | 0 | 0 | 0 | 0 | 0 |  | 0 | 0 | 0.0096761 | 1096.6 | 83.1 | 12.14 | 205.128 | 31.152 | 0 | 9.76 | 3.72 | 0 | 9.76 | 0 | 0 | 0
53 | 52210627 | 52213329 | 30572261 | 1 | 1 | 30515945 | 3 | 1.1-1-1329 | ТСН-2001.1. Доп. 1-42. Р. 1, о. 1, поз. 1329 | Цемент общестроительный, портландцемент общего назначения, марка 400 | 1348 | 1009 | т | т | 1000 | 0 | -318432533 | 0.00374 | 7559.85 | 0 | 0 | 0 | 332.74 | 0 | 0 | 0 | 22.72 | 1 | 1 | 1 | 2 | 0 | 1 | 1 | 0 | 0 | 0.00374 | *1)*1 | 0 | 2 | 52213340 | 1 | 0 | 46 | 0 | 0 | 0 | 0 | 0 | 0 | 0 | 0 | 0 | 0 | 0 | 0 | 0 | 0 | 0 | 0 | 0 | 0 | 0 | 0 | 0 | 0 |  | 0 | 0 | 1.4661e-05 | 7559.85 | 332.74 | 22.72 | 1.24 | 0 | 0.11 | 0 | 0 | 0 | 0.11 | 0 | 0 | 0
53 | 52210627 | 52213329 | 30572591 | 1 | 1 | 30515945 | 3 | 1.1-1-1669 | ТСН-2001.1 Доп. 67, Р. 1, о. 1, поз. 1669 | Электроды, типа Э-42А, диаметр от 4 до 6 мм | 1348 | 1009 | т | т | 1000 | 0 | 1534553938 | 0.00149 | 157580.26 | 0 | 0 | 0 | 8596.85 | 0 | 0 | 0 | 18.33 | 1 | 1 | 1 | 2 | 0 | 1 | 1 | 0 | 0 | 0.00149 | *1)*1 | 0 | 2 | 52213341 | 1 | 0 | 47 | 0 | 0 | 0 | 0 | 0 | 0 | 0 | 0 | 0 | 0 | 0 | 0 | 0 | 0 | 0 | 0 | 0 | 0 | 0 | 0 | 0 | 0 |  | 0 | 0 | 5.841e-06 | 157580.26 | 8596.85 | 18.33 | 12.81 | 0 | 0.92 | 0 | 0 | 0 | 0.92 | 0 | 0 | 0
53 | 52210627 | 52213329 | 30571295 | 1 | 1 | 30515945 | 3 | 1.1-1-237 | ТСН-2001.1 Доп. 67, Р. 1, о. 1, поз. 237 | Дюбель с патроном | 1354 | 1010 | шт. | шт. | 1 | 0 | -1689119193 | 528 | 9.8 | 0 | 0 | 0 | 3.86 | 0 | 0 | 0 | 2.54 | 1 | 1 | 1 | 2 | 0 | 1 | 1 | 0 | 0 | 528 | *1)*1 | 0 | 2 | 52213342 | 1 | 0 | 48 | 0 | 0 | 0 | 0 | 0 | 0 | 0 | 0 | 0 | 0 | 0 | 0 | 0 | 0 | 0 | 0 | 0 | 0 | 0 | 0 | 0 | 0 |  | 0 | 0 | 2.0698 | 9.8 | 3.86 | 2.54 | 2038.08 | 0 | 20.28 | 0 | 0 | 0 | 20.28 | 0 | 0 | 0
53 | 52210627 | 52213329 | 30571525 | 1 | 1 | 30515945 | 3 | 1.1-1-491 | ТСН-2001.1 Доп. 67, Р. 1, о. 1, поз. 491 | Лак битумный, типа БТ-123 | 1348 | 1009 | т | т | 1000 | 0 | 852257746 | 0.0078 | 77572.7 | 0 | 0 | 0 | 11242.42 | 0 | 0 | 0 | 6.9 | 1 | 1 | 1 | 2 | 0 | 1 | 1 | 0 | 0 | 0.0078 | *1)*1 | 0 | 2 | 52213343 | 1 | 0 | 49 | 0 | 0 | 0 | 0 | 0 | 0 | 0 | 0 | 0 | 0 | 0 | 0 | 0 | 0 | 0 | 0 | 0 | 0 | 0 | 0 | 0 | 0 |  | 0 | 0 | 3.0576e-05 | 77572.7 | 11242.42 | 6.9 | 87.69 | 0 | 2.37 | 0 | 0 | 0 | 2.37 | 0 | 0 | 0
54 | 52210569 | 52213329 | 30515951 | 30515945 | 1 | 30515945 | 1 | 9999990008 |  | Трудозатраты рабочих | 1191 | 1013 | чел.-ч. | чел.-ч. | 1 | 0 | 476480486 | 77.484 | 0 | 0 | 0 | 0 | 0 | 0 | 0 | 0 | 1 | 1 | 1 | 1 | 5 | 0 | 1 | 1 | 0 | 0 | 58.7 | *1,2)*1,1 | 1 | 2 | 52213337 | 1 | 2048 | 51 | 0 | 0 | 0 | 0 | 0 | 0 | 0 | 0 | 0 | 0 | 0 | 0 | 0 | 0 | 0 | 0 | 0 | 0 | 0 | 0 | 0 | 0 | 0 | 0.30374 | 0 | 0.30374 | 0 | 0 | 1 | 0 | 0 | 0 | 0 | 0 | 0 | 0 | 0 | 0 | 0
54 | 52210569 | 52213329 | 30595791 | 1 | 1 | 30515945 | 2 | 2.1-13-14 | ТСН-2001.2. Доп. 68. п.1-13-14 (136001) | Аппараты сварочные постоянного тока (выпрямители) для ручной дуговой сварки, сварочный ток до 500 А | 1368 | 1011 | маш.-ч | маш.-ч | 1 | 0 | -1515164169 | 21.12 | 0 | 85.63 | 0 | 0 | 0 | 7.11 | 0 | 0 | 1 | 11.08 | 30.48 | 1 | 2 | 0 | 1 | 1 | 0 | 0 | 16 | )*1,2)*1,1 | 0 | 2 | 52213338 | 1 | 0 | 52 | 0 | 0 | 0 | 0 | 0 | 0 | 0 | 0 | 0 | 0 | 0 | 0 | 0 | 0 | 0 | 0 | 0 | 0 | 0 | 0 | 0 | 0 |  | 0 | 0 | 0.08279 | 85.63 | 7.11 | 11.08 | 150.1632 | 0 | 0 | 6.52 | 0 | 0 | 6.52 | 0 | 0 | 0
54 | 52210569 | 52213329 | 30596074 | 1 | 1 | 30515945 | 2 | 2.1-18-7 | ТСН-2001.2. Доп. 68. п.1-18-7 (183001) | Автомобили грузовые бортовые, грузоподъемность до 5 т | 1368 | 1011 | маш.-ч | маш.-ч | 1 | 0 | -1440889904 | 2.4684 | 0 | 1096.6 | 418.12 | 0 | 0 | 83.1 | 12.62 | 0 | 1 | 12.14 | 30.48 | 1 | 2 | 0 | 1 | 1 | 0 | 0 | 1.87 | )*1,2)*1,1 | 0 | 2 | 52213339 | 1 | 2048 | 53 | 0 | 0 | 0 | 0 | 0 | 0 | 0 | 0 | 0 | 0 | 0 | 0 | 0 | 0 | 0 | 0 | 0 | 0 | 0 | 0 | 0 | 0 |  | 0 | 0 | 0.0096761 | 1096.6 | 83.1 | 12.14 | 205.128 | 31.152 | 0 | 9.76 | 3.72 | 0 | 9.76 | 0 | 0 | 0
54 | 52210569 | 52213329 | 30572261 | 1 | 1 | 30515945 | 3 | 1.1-1-1329 | ТСН-2001.1. Доп. 1-42. Р. 1, о. 1, поз. 1329 | Цемент общестроительный, портландцемент общего назначения, марка 400 | 1348 | 1009 | т | т | 1000 | 0 | -318432533 | 0.00374 | 7559.85 | 0 | 0 | 0 | 332.74 | 0 | 0 | 0 | 22.72 | 1 | 1 | 1 | 2 | 0 | 1 | 1 | 0 | 0 | 0.00374 | *1)*1 | 0 | 2 | 52213340 | 1 | 0 | 54 | 0 | 0 | 0 | 0 | 0 | 0 | 0 | 0 | 0 | 0 | 0 | 0 | 0 | 0 | 0 | 0 | 0 | 0 | 0 | 0 | 0 | 0 |  | 0 | 0 | 1.4661e-05 | 7559.85 | 332.74 | 22.72 | 1.24 | 0 | 0.11 | 0 | 0 | 0 | 0.11 | 0 | 0 | 0
54 | 52210569 | 52213329 | 30572591 | 1 | 1 | 30515945 | 3 | 1.1-1-1669 | ТСН-2001.1 Доп. 67, Р. 1, о. 1, поз. 1669 | Электроды, типа Э-42А, диаметр от 4 до 6 мм | 1348 | 1009 | т | т | 1000 | 0 | 1534553938 | 0.00149 | 157580.26 | 0 | 0 | 0 | 8596.85 | 0 | 0 | 0 | 18.33 | 1 | 1 | 1 | 2 | 0 | 1 | 1 | 0 | 0 | 0.00149 | *1)*1 | 0 | 2 | 52213341 | 1 | 0 | 55 | 0 | 0 | 0 | 0 | 0 | 0 | 0 | 0 | 0 | 0 | 0 | 0 | 0 | 0 | 0 | 0 | 0 | 0 | 0 | 0 | 0 | 0 |  | 0 | 0 | 5.841e-06 | 157580.26 | 8596.85 | 18.33 | 12.81 | 0 | 0.92 | 0 | 0 | 0 | 0.92 | 0 | 0 | 0
54 | 52210569 | 52213329 | 30571295 | 1 | 1 | 30515945 | 3 | 1.1-1-237 | ТСН-2001.1 Доп. 67, Р. 1, о. 1, поз. 237 | Дюбель с патроном | 1354 | 1010 | шт. | шт. | 1 | 0 | -1689119193 | 528 | 9.8 | 0 | 0 | 0 | 3.86 | 0 | 0 | 0 | 2.54 | 1 | 1 | 1 | 2 | 0 | 1 | 1 | 0 | 0 | 528 | *1)*1 | 0 | 2 | 52213342 | 1 | 0 | 56 | 0 | 0 | 0 | 0 | 0 | 0 | 0 | 0 | 0 | 0 | 0 | 0 | 0 | 0 | 0 | 0 | 0 | 0 | 0 | 0 | 0 | 0 |  | 0 | 0 | 2.0698 | 9.8 | 3.86 | 2.54 | 2038.08 | 0 | 20.28 | 0 | 0 | 0 | 20.28 | 0 | 0 | 0
54 | 52210569 | 52213329 | 30571525 | 1 | 1 | 30515945 | 3 | 1.1-1-491 | ТСН-2001.1 Доп. 67, Р. 1, о. 1, поз. 491 | Лак битумный, типа БТ-123 | 1348 | 1009 | т | т | 1000 | 0 | 852257746 | 0.0078 | 77572.7 | 0 | 0 | 0 | 11242.42 | 0 | 0 | 0 | 6.9 | 1 | 1 | 1 | 2 | 0 | 1 | 1 | 0 | 0 | 0.0078 | *1)*1 | 0 | 2 | 52213343 | 1 | 0 | 57 | 0 | 0 | 0 | 0 | 0 | 0 | 0 | 0 | 0 | 0 | 0 | 0 | 0 | 0 | 0 | 0 | 0 | 0 | 0 | 0 | 0 | 0 |  | 0 | 0 | 3.0576e-05 | 77572.7 | 11242.42 | 6.9 | 87.69 | 0 | 2.37 | 0 | 0 | 0 | 2.37 | 0 | 0 | 0
57 | 52210627 | 52213346 | 30515951 | 30515945 | 1 | 30515945 | 1 | 9999990008 |  | Трудозатраты рабочих | 1191 | 1013 | чел.-ч. | чел.-ч. | 1 | 0 | 476480486 | 33.264 | 0 | 0 | 0 | 0 | 0 | 0 | 0 | 0 | 1 | 1 | 1 | 1 | 5 | 0 | 1 | 1 | 0 | 0 | 25.2 | )*1,2)*1,1 | 1 | 2 | 52213351 | 1 | 0 | 59 | 0 | 0 | 0 | 0 | 0 | 0 | 0 | 0 | 0 | 0 | 0 | 0 | 0 | 0 | 0 | 0 | 0 | 0 | 0 | 0 | 0 | 0 | 0 | 4.158 | 0 | 4.158 | 0 | 0 | 1 | 0 | 0 | 0 | 0 | 0 | 0 | 0 | 0 | 0 | 0
57 | 52210627 | 52213346 | 30596074 | 1 | 1 | 30515945 | 2 | 2.1-18-7 | ТСН-2001.2. Доп. 68. п.1-18-7 (183001) | Автомобили грузовые бортовые, грузоподъемность до 5 т | 1368 | 1011 | маш.-ч | маш.-ч | 1 | 0 | -1440889904 | 3.036 | 0 | 1056.25 | 402.74 | 0 | 0 | 83.1 | 12.62 | 0 | 1 | 12.14 | 30.48 | 1 | 2 | 0 | 1 | 1 | 0 | 0 | 2.3 | )*1,2)*1,1 | 0 | 2 | 52213352 | 1 | 0 | 60 | 0 | 0 | 0 | 0 | 0 | 0 | 0 | 0 | 0 | 0 | 0 | 0 | 0 | 0 | 0 | 0 | 0 | 0 | 0 | 0 | 0 | 0 |  | 0 | 0 | 0.3795 | 1056.25 | 83.1 | 12.14 | 252.2916 | 38.3196 | 0 | 382.85 | 145.98 | 0 | 382.85 | 0 | 0 | 0
57 | 52210627 | 52213346 | 30571502 | 1 | 1 | 30515945 | 3 | 1.1-1-457 | ТСН-2001.1 Доп. 67, Р. 1, о. 1, поз. 457 | Краска силикатная с сухими цинковыми белилами, марка А, цветная | 1348 | 1009 | т | т | 1000 | 0 | -1629974761 | 0.0198 | 94564.21 | 0 | 0 | 0 | 10907.06 | 0 | 0 | 0 | 8.67 | 1 | 1 | 1 | 2 | 0 | 1 | 1 | 0 | 0 | 0.0198 | )*1)*1 | 0 | 2 | 52213353 | 1 | 0 | 61 | 0 | 0 | 0 | 0 | 0 | 0 | 0 | 0 | 0 | 0 | 0 | 0 | 0 | 0 | 0 | 0 | 0 | 0 | 0 | 0 | 0 | 0 |  | 0 | 0 | 0.002475 | 94564.21 | 10907.06 | 8.67 | 215.96 | 0 | 234.05 | 0 | 0 | 0 | 234.05 | 0 | 0 | 0
57 | 52210627 | 52213346 | 48593126 | 1 | 1 | 30515945 | 3 | 1.21-5-1656 | ТСН-2001.1 Доп. 67, Р. 21, о. 5, поз. 1656 | Соединитель перегородок из оцинкованной стали, типа К168 | 1355 | 1010 | 100 шт. | 100 шт. | 100 | 0 | 584393082 | 3.41 | 1774.03 | 0 | 0 | 0 | 222.31 | 0 | 0 | 0 | 7.98 | 1 | 1 | 1 | 2 | 0 | 1 | 1 | 0 | 0 | 3.41 | )*1)*1 | 0 | 2 | 52213354 | 1 | 0 | 62 | 0 | 0 | 0 | 0 | 0 | 0 | 0 | 0 | 0 | 0 | 0 | 0 | 0 | 0 | 0 | 0 | 0 | 0 | 0 | 0 | 0 | 0 |  | 0 | 0 | 0.42625 | 1774.03 | 222.31 | 7.98 | 758.08 | 0 | 756.18 | 0 | 0 | 0 | 756.18 | 0 | 0 | 0
58 | 52210569 | 52213346 | 30515951 | 30515945 | 1 | 30515945 | 1 | 9999990008 |  | Трудозатраты рабочих | 1191 | 1013 | чел.-ч. | чел.-ч. | 1 | 0 | 476480486 | 33.264 | 0 | 0 | 0 | 0 | 0 | 0 | 0 | 0 | 1 | 1 | 1 | 1 | 5 | 0 | 1 | 1 | 0 | 0 | 25.2 | )*1,2)*1,1 | 1 | 2 | 52213351 | 1 | 0 | 64 | 0 | 0 | 0 | 0 | 0 | 0 | 0 | 0 | 0 | 0 | 0 | 0 | 0 | 0 | 0 | 0 | 0 | 0 | 0 | 0 | 0 | 0 | 0 | 4.158 | 0 | 4.158 | 0 | 0 | 1 | 0 | 0 | 0 | 0 | 0 | 0 | 0 | 0 | 0 | 0
58 | 52210569 | 52213346 | 30596074 | 1 | 1 | 30515945 | 2 | 2.1-18-7 | ТСН-2001.2. Доп. 68. п.1-18-7 (183001) | Автомобили грузовые бортовые, грузоподъемность до 5 т | 1368 | 1011 | маш.-ч | маш.-ч | 1 | 0 | -1440889904 | 3.036 | 0 | 1056.25 | 402.74 | 0 | 0 | 83.1 | 12.62 | 0 | 1 | 12.14 | 30.48 | 1 | 2 | 0 | 1 | 1 | 0 | 0 | 2.3 | )*1,2)*1,1 | 0 | 2 | 52213352 | 1 | 0 | 65 | 0 | 0 | 0 | 0 | 0 | 0 | 0 | 0 | 0 | 0 | 0 | 0 | 0 | 0 | 0 | 0 | 0 | 0 | 0 | 0 | 0 | 0 |  | 0 | 0 | 0.3795 | 1056.25 | 83.1 | 12.14 | 252.2916 | 38.3196 | 0 | 382.85 | 145.98 | 0 | 382.85 | 0 | 0 | 0
58 | 52210569 | 52213346 | 30571502 | 1 | 1 | 30515945 | 3 | 1.1-1-457 | ТСН-2001.1 Доп. 67, Р. 1, о. 1, поз. 457 | Краска силикатная с сухими цинковыми белилами, марка А, цветная | 1348 | 1009 | т | т | 1000 | 0 | -1629974761 | 0.0198 | 94564.21 | 0 | 0 | 0 | 10907.06 | 0 | 0 | 0 | 8.67 | 1 | 1 | 1 | 2 | 0 | 1 | 1 | 0 | 0 | 0.0198 | )*1)*1 | 0 | 2 | 52213353 | 1 | 0 | 66 | 0 | 0 | 0 | 0 | 0 | 0 | 0 | 0 | 0 | 0 | 0 | 0 | 0 | 0 | 0 | 0 | 0 | 0 | 0 | 0 | 0 | 0 |  | 0 | 0 | 0.002475 | 94564.21 | 10907.06 | 8.67 | 215.96 | 0 | 234.05 | 0 | 0 | 0 | 234.05 | 0 | 0 | 0
58 | 52210569 | 52213346 | 48593126 | 1 | 1 | 30515945 | 3 | 1.21-5-1656 | ТСН-2001.1 Доп. 67, Р. 21, о. 5, поз. 1656 | Соединитель перегородок из оцинкованной стали, типа К168 | 1355 | 1010 | 100 шт. | 100 шт. | 100 | 0 | 584393082 | 3.41 | 1774.03 | 0 | 0 | 0 | 222.31 | 0 | 0 | 0 | 7.98 | 1 | 1 | 1 | 2 | 0 | 1 | 1 | 0 | 0 | 3.41 | )*1)*1 | 0 | 2 | 52213354 | 1 | 0 | 67 | 0 | 0 | 0 | 0 | 0 | 0 | 0 | 0 | 0 | 0 | 0 | 0 | 0 | 0 | 0 | 0 | 0 | 0 | 0 | 0 | 0 | 0 |  | 0 | 0 | 0.42625 | 1774.03 | 222.31 | 7.98 | 758.08 | 0 | 756.18 | 0 | 0 | 0 | 756.18 | 0 | 0 | 0
98 | 52210627 | 52213936 | 30515951 | 30515945 | 1 | 30515945 | 1 | 9999990008 |  | Трудозатраты рабочих | 1191 | 1013 | чел.-ч. | чел.-ч. | 1 | 0 | 476480486 | 3.344 | 0 | 0 | 0 | 0 | 0 | 0 | 0 | 0 | 1 | 1 | 1 | 1 | 5 | 0 | 1 | 1 | 0 | 0 | 3.04 | )*1,1 | 1 | 2 | 52213938 | 1 | 0 | 69 | 0 | 0 | 0 | 0 | 0 | 0 | 0 | 0 | 0 | 0 | 0 | 0 | 0 | 0 | 0 | 0 | 0 | 0 | 0 | 0 | 0 | 0 | 0 | 45.6122 | 0 | 45.6122 | 0 | 0 | 1 | 0 | 0 | 0 | 0 | 0 | 0 | 0 | 0 | 0 | 0
99 | 52210569 | 52213936 | 30515951 | 30515945 | 1 | 30515945 | 1 | 9999990008 |  | Трудозатраты рабочих | 1191 | 1013 | чел.-ч. | чел.-ч. | 1 | 0 | 476480486 | 3.344 | 0 | 0 | 0 | 0 | 0 | 0 | 0 | 0 | 1 | 1 | 1 | 1 | 5 | 0 | 1 | 1 | 0 | 0 | 3.04 | )*1,1 | 1 | 2 | 52213938 | 1 | 0 | 71 | 0 | 0 | 0 | 0 | 0 | 0 | 0 | 0 | 0 | 0 | 0 | 0 | 0 | 0 | 0 | 0 | 0 | 0 | 0 | 0 | 0 | 0 | 0 | 45.6122 | 0 | 45.6122 | 0 | 0 | 1 | 0 | 0 | 0 | 0 | 0 | 0 | 0 | 0 | 0 | 0
171 | 52210627 | 52214028 | 30515951 | 30515945 | 1 | 30515945 | 1 | 9999990008 |  | Трудозатраты рабочих | 1191 | 1013 | чел.-ч. | чел.-ч. | 1 | 0 | 476480486 | 3.344 | 0 | 0 | 0 | 0 | 0 | 0 | 0 | 0 | 1 | 1 | 1 | 1 | 5 | 0 | 1 | 1 | 0 | 0 | 3.04 | )*1,1 | 1 | 2 | 52214030 | 1 | 0 | 73 | 0 | 0 | 0 | 0 | 0 | 0 | 0 | 0 | 0 | 0 | 0 | 0 | 0 | 0 | 0 | 0 | 0 | 0 | 0 | 0 | 0 | 0 | 0 | 45.6122 | 0 | 45.6122 | 0 | 0 | 1 | 0 | 0 | 0 | 0 | 0 | 0 | 0 | 0 | 0 | 0
172 | 52210569 | 52214028 | 30515951 | 30515945 | 1 | 30515945 | 1 | 9999990008 |  | Трудозатраты рабочих | 1191 | 1013 | чел.-ч. | чел.-ч. | 1 | 0 | 476480486 | 3.344 | 0 | 0 | 0 | 0 | 0 | 0 | 0 | 0 | 1 | 1 | 1 | 1 | 5 | 0 | 1 | 1 | 0 | 0 | 3.04 | )*1,1 | 1 | 2 | 52214030 | 1 | 0 | 75 | 0 | 0 | 0 | 0 | 0 | 0 | 0 | 0 | 0 | 0 | 0 | 0 | 0 | 0 | 0 | 0 | 0 | 0 | 0 | 0 | 0 | 0 | 0 | 45.6122 | 0 | 45.6122 | 0 | 0 | 1 | 0 | 0 | 0 | 0 | 0 | 0 | 0 | 0 | 0 | 0
244 | 52210627 | 52213358 | 30515951 | 30515945 | 1 | 30515945 | 1 | 9999990008 |  | Трудозатраты рабочих | 1191 | 1013 | чел.-ч. | чел.-ч. | 1 | 0 | 476480486 | 71.4384 | 0 | 0 | 0 | 0 | 0 | 0 | 0 | 0 | 1 | 1 | 1 | 1 | 5 | 0 | 1 | 1 | 0 | 0 | 54.12 | )*1,2)*1,1 | 1 | 2 | 52213373 | 1 | 2048 | 77 | 0 | 0 | 0 | 0 | 0 | 0 | 0 | 0 | 0 | 0 | 0 | 0 | 0 | 0 | 0 | 0 | 0 | 0 | 0 | 0 | 0 | 0 | 0 | 350.0482 | 0 | 350.0482 | 0 | 0 | 1 | 0 | 0 | 0 | 0 | 0 | 0 | 0 | 0 | 0 | 0
244 | 52210627 | 52213358 | 30596076 | 1 | 1 | 30515945 | 2 | 2.1-18-9 | ТСН-2001.2. Доп. 68. п.1-18-9 (183003) | Автомобили грузовые бортовые, грузоподъемность до 8 т | 1368 | 1011 | маш.-ч | маш.-ч | 1 | 0 | 873451332 | 1.0428 | 0 | 1367.59 | 402.74 | 0 | 0 | 119.07 | 12.62 | 0 | 1 | 10.97 | 30.48 | 1 | 2 | 0 | 1 | 1 | 0 | 0 | 0.79 | )*1,2)*1,1 | 0 | 2 | 52213374 | 1 | 0 | 78 | 0 | 0 | 0 | 0 | 0 | 0 | 0 | 0 | 0 | 0 | 0 | 0 | 0 | 0 | 0 | 0 | 0 | 0 | 0 | 0 | 0 | 0 |  | 0 | 0 | 5.1097 | 1367.59 | 119.07 | 10.97 | 124.1724 | 13.1604 | 0 | 6674.32 | 1965.5 | 0 | 6674.32 | 0 | 0 | 0
244 | 52210627 | 52213358 | 30595432 | 1 | 1 | 30515945 | 2 | 2.1-4-34 | ТСН-2001.2. Доп. 68. п.1-4-34 (042906) | Лебедки электрические, тяговое усилие до 49,05 кН (5 тс) | 1368 | 1011 | маш.-ч | маш.-ч | 1 | 0 | 974983249 | 1.1352 | 0 | 61.48 | 0 | 0 | 0 | 6.68 | 0 | 0 | 1 | 8.79 | 30.48 | 1 | 2 | 0 | 1 | 1 | 0 | 0 | 0.86 | )*1,2)*1,1 | 0 | 2 | 52213375 | 1 | 2048 | 79 | 0 | 0 | 0 | 0 | 0 | 0 | 0 | 0 | 0 | 0 | 0 | 0 | 0 | 0 | 0 | 0 | 0 | 0 | 0 | 0 | 0 | 0 |  | 0 | 0 | 5.5625 | 61.48 | 6.68 | 8.79 | 7.5768 | 0 | 0 | 326.63 | 0 | 0 | 326.63 | 0 | 0 | 0
244 | 52210627 | 52213358 | 30595439 | 1 | 1 | 30515945 | 2 | 2.1-4-44 | ТСН-2001.2. Доп. 68. п.1-4-44 (043401) | Домкраты гидравлические, грузоподъемность до 25 т | 1368 | 1011 | маш.-ч | маш.-ч | 1 | 0 | 437450338 | 3.2076 | 0 | 4.72 | 0 | 0 | 0 | 0.54 | 0 | 0 | 1 | 8.35 | 30.48 | 1 | 2 | 0 | 1 | 1 | 0 | 0 | 2.43 | )*1,2)*1,1 | 0 | 2 | 52213376 | 1 | 2048 | 80 | 0 | 0 | 0 | 0 | 0 | 0 | 0 | 0 | 0 | 0 | 0 | 0 | 0 | 0 | 0 | 0 | 0 | 0 | 0 | 0 | 0 | 0 |  | 0 | 0 | 15.7172 | 4.72 | 0.54 | 8.35 | 1.7292 | 0 | 0 | 70.88 | 0 | 0 | 70.88 | 0 | 0 | 0
244 | 52210627 | 52213358 | 30595647 | 1 | 1 | 30515945 | 2 | 2.1-8-1 | ТСН-2001.2. Доп. 68. п.1-8-1 (081001) | Машины монтажные для кабельных работ на автомобиле | 1368 | 1011 | маш.-ч | маш.-ч | 1 | 0 | -2118605299 | 1.1352 | 0 | 1687.81 | 464.01 | 0 | 0 | 141.16 | 14.54 | 0 | 1 | 11.42 | 30.48 | 1 | 2 | 0 | 1 | 1 | 0 | 0 | 0.86 | )*1,2)*1,1 | 0 | 2 | 52213377 | 1 | 2048 | 81 | 0 | 0 | 0 | 0 | 0 | 0 | 0 | 0 | 0 | 0 | 0 | 0 | 0 | 0 | 0 | 0 | 0 | 0 | 0 | 0 | 0 | 0 |  | 0 | 0 | 5.5625 | 1687.81 | 141.16 | 11.42 | 160.248 | 16.5 | 0 | 8967 | 2465.18 | 0 | 8967 | 0 | 0 | 0
244 | 52210627 | 52213358 | 30595653 | 1 | 1 | 30515945 | 2 | 2.1-8-8 | ТСН-2001.2. Доп. 68. п.1-8-8 (087001) | Прицепы для перевозки барабанов для шланга чулка (кабелевозы) | 1368 | 1011 | маш.-ч | маш.-ч | 1 | 0 | -165082980 | 1.0032 | 0 | 34.53 | 0 | 0 | 0 | 3.95 | 0 | 0 | 1 | 8.35 | 30.48 | 1 | 2 | 0 | 1 | 1 | 0 | 0 | 0.76 | )*1,2)*1,1 | 0 | 2 | 52213378 | 1 | 0 | 82 | 0 | 0 | 0 | 0 | 0 | 0 | 0 | 0 | 0 | 0 | 0 | 0 | 0 | 0 | 0 | 0 | 0 | 0 | 0 | 0 | 0 | 0 |  | 0 | 0 | 4.9157 | 34.53 | 3.95 | 8.35 | 3.96 | 0 | 0 | 162.12 | 0 | 0 | 162.12 | 0 | 0 | 0
244 | 52210627 | 52213358 | 30571194 | 1 | 1 | 30515945 | 3 | 1.1-1-132 | ТСН-2001.1. Доп. 1-42. Р. 1, о. 1, поз. 132 | Гвозди строительные | 1348 | 1009 | т | т | 1000 | 0 | 563176784 | 0.0001 | 76235.4 | 0 | 0 | 0 | 6521.42 | 0 | 0 | 0 | 11.69 | 1 | 1 | 1 | 2 | 0 | 1 | 1 | 0 | 0 | 0.0001 |  | 0 | 2 | 52213379 | 1 | 0 | 83 | 0 | 0 | 0 | 0 | 0 | 0 | 0 | 0 | 0 | 0 | 0 | 0 | 0 | 0 | 0 | 0 | 0 | 0 | 0 | 0 | 0 | 0 |  | 0 | 0 | 0.00049 | 76235.4 | 6521.42 | 11.69 | 0.65 | 0 | 37.36 | 0 | 0 | 0 | 37.36 | 0 | 0 | 0
244 | 52210627 | 52213358 | 30572584 | 1 | 1 | 30515945 | 3 | 1.1-1-1662 | ТСН-2001.1 Доп. 67, Р. 1, о. 1, поз. 1662 | Болты для монтажа стальных конструкций (в комплекте с гайками и шайбами), оцинкованные, М16, длина от 45 до 50 мм | 1346 | 1009 | кг | кг | 1 | 0 | 362211761 | 0.09 | 129.41 | 0 | 0 | 0 | 18.15 | 0 | 0 | 0 | 7.13 | 1 | 1 | 1 | 2 | 0 | 1 | 1 | 0 | 0 | 0.09 |  | 0 | 2 | 52213380 | 1 | 0 | 84 | 0 | 0 | 0 | 0 | 0 | 0 | 0 | 0 | 0 | 0 | 0 | 0 | 0 | 0 | 0 | 0 | 0 | 0 | 0 | 0 | 0 | 0 |  | 0 | 0 | 0.441 | 129.41 | 18.15 | 7.13 | 1.63 | 0 | 57.07 | 0 | 0 | 0 | 57.07 | 0 | 0 | 0
244 | 52210627 | 52213358 | 30571269 | 1 | 1 | 30515945 | 3 | 1.1-1-211 | ТСН-2001.1. Доп. 1-42. Р. 1, о. 1, поз. 211 | Доски хвойных пород, необрезные, длина 2-6,5 м, сорт IV, толщина 25-32 мм | 1339 | 1007 | м3 | м3 | 1 | 0 | -723752243 | 0.01 | 8083.31 | 0 | 0 | 0 | 1183.5 | 0 | 0 | 0 | 6.83 | 1 | 1 | 1 | 2 | 0 | 1 | 1 | 0 | 0 | 0.01 |  | 0 | 2 | 52213381 | 1 | 0 | 85 | 0 | 0 | 0 | 0 | 0 | 0 | 0 | 0 | 0 | 0 | 0 | 0 | 0 | 0 | 0 | 0 | 0 | 0 | 0 | 0 | 0 | 0 |  | 0 | 0 | 0.049 | 8083.31 | 1183.5 | 6.83 | 11.84 | 0 | 396.08 | 0 | 0 | 0 | 396.08 | 0 | 0 | 0
244 | 52210627 | 52213358 | 30571128 | 1 | 1 | 30515945 | 3 | 1.1-1-58 | ТСН-2001.1 Доп. 67, Р. 1, о. 1, поз. 58 | Болты строительные с гайками, оцинкованные, М10х100 мм | 1348 | 1009 | т | т | 1000 | 0 | -1216696637 | 0.00287 | 119891.56 | 0 | 0 | 0 | 24618.39 | 0 | 0 | 0 | 4.87 | 1 | 1 | 1 | 2 | 0 | 1 | 1 | 0 | 0 | 0.00287 |  | 0 | 2 | 52213382 | 1 | 0 | 86 | 0 | 0 | 0 | 0 | 0 | 0 | 0 | 0 | 0 | 0 | 0 | 0 | 0 | 0 | 0 | 0 | 0 | 0 | 0 | 0 | 0 | 0 |  | 0 | 0 | 0.014063 | 119891.56 | 24618.39 | 4.87 | 70.65 | 0 | 1686.04 | 0 | 0 | 0 | 1686.04 | 0 | 0 | 0
244 | 52210627 | 52213358 | 30571881 | 1 | 1 | 30515945 | 3 | 1.1-1-923 | ТСН-2001.1. Доп. 1-42. Р. 1, о. 1, поз. 923 | Поковки строительные (скобы, закрепы, хомуты) простые, масса 1,8 кг | 1348 | 1009 | т | т | 1000 | 0 | -1557622869 | 0.0094 | 54621.75 | 0 | 0 | 0 | 6870.66 | 0 | 0 | 0 | 7.95 | 1 | 1 | 1 | 2 | 0 | 1 | 1 | 0 | 0 | 0.0094 |  | 0 | 2 | 52213383 | 1 | 0 | 87 | 0 | 0 | 0 | 0 | 0 | 0 | 0 | 0 | 0 | 0 | 0 | 0 | 0 | 0 | 0 | 0 | 0 | 0 | 0 | 0 | 0 | 0 |  | 0 | 0 | 0.04606 | 54621.75 | 6870.66 | 7.95 | 64.58 | 0 | 2515.88 | 0 | 0 | 0 | 2515.88 | 0 | 0 | 0
244 | 52210627 | 52213358 | 30571908 | 1 | 1 | 30515945 | 3 | 1.1-1-955 | ТСН-2001.1. Доп. 1-42. Р. 1, о. 1, поз. 955 | Проволока стальная вязальная | 1348 | 1009 | т | т | 1000 | 0 | 195369394 | 4e-05 | 85798.95 | 0 | 0 | 0 | 9098.51 | 0 | 0 | 0 | 9.43 | 1 | 1 | 1 | 2 | 0 | 1 | 1 | 0 | 0 | 4e-05 |  | 0 | 2 | 52213384 | 1 | 0 | 88 | 0 | 0 | 0 | 0 | 0 | 0 | 0 | 0 | 0 | 0 | 0 | 0 | 0 | 0 | 0 | 0 | 0 | 0 | 0 | 0 | 0 | 0 |  | 0 | 0 | 0.000196 | 85798.95 | 9098.51 | 9.43 | 0.36 | 0 | 16.82 | 0 | 0 | 0 | 16.82 | 0 | 0 | 0
244 | 52210627 | 52213358 | 30584877 | 1 | 1 | 30515945 | 3 | 1.21-5-1181 | ТСН-2001.1 Доп. 67, Р. 21, о. 5, поз. 1181 | Бирка маркировочная для кабелей и проводов, типа У153 У3,5 | 1356 | 1010 | 1000 шт. | 1000 шт. | 1000 | 0 | 1695819439 | 0.0041 | 572.37 | 0 | 0 | 0 | 56.17 | 0 | 0 | 0 | 10.19 | 1 | 1 | 1 | 2 | 0 | 1 | 1 | 0 | 0 | 0.0041 |  | 0 | 2 | 52213385 | 1 | 0 | 89 | 0 | 0 | 0 | 0 | 0 | 0 | 0 | 0 | 0 | 0 | 0 | 0 | 0 | 0 | 0 | 0 | 0 | 0 | 0 | 0 | 0 | 0 |  | 0 | 0 | 0.02009 | 572.37 | 56.17 | 10.19 | 0.23 | 0 | 11.5 | 0 | 0 | 0 | 11.5 | 0 | 0 | 0
244 | 52210627 | 52213358 | 30584624 | 1 | 1 | 30515945 | 3 | 1.21-5-928 | ТСН-2001.1 Доп. 67, Р. 21, о. 5, поз. 928 | Хомут (стяжка) кабельный из полиамида, размеры 3,6х370 мм | 1355 | 1010 | 100 шт. | 100 шт. | 100 | 0 | 358261884 | 0.6667 | 185.57 | 0 | 0 | 0 | 57.81 | 0 | 0 | 0 | 3.21 | 1 | 1 | 1 | 2 | 0 | 1 | 1 | 0 | 0 | 0.6667 |  | 0 | 2 | 52213386 | 1 | 0 | 90 | 0 | 0 | 0 | 0 | 0 | 0 | 0 | 0 | 0 | 0 | 0 | 0 | 0 | 0 | 0 | 0 | 0 | 0 | 0 | 0 | 0 | 0 |  | 0 | 0 | 3.2668 | 185.57 | 57.81 | 3.21 | 38.54 | 0 | 606.23 | 0 | 0 | 0 | 606.23 | 0 | 0 | 0
245 | 52210569 | 52213358 | 30515951 | 30515945 | 1 | 30515945 | 1 | 9999990008 |  | Трудозатраты рабочих | 1191 | 1013 | чел.-ч. | чел.-ч. | 1 | 0 | 476480486 | 71.4384 | 0 | 0 | 0 | 0 | 0 | 0 | 0 | 0 | 1 | 1 | 1 | 1 | 5 | 0 | 1 | 1 | 0 | 0 | 54.12 | )*1,2)*1,1 | 1 | 2 | 52213373 | 1 | 2048 | 92 | 0 | 0 | 0 | 0 | 0 | 0 | 0 | 0 | 0 | 0 | 0 | 0 | 0 | 0 | 0 | 0 | 0 | 0 | 0 | 0 | 0 | 0 | 0 | 350.0482 | 0 | 350.0482 | 0 | 0 | 1 | 0 | 0 | 0 | 0 | 0 | 0 | 0 | 0 | 0 | 0
245 | 52210569 | 52213358 | 30596076 | 1 | 1 | 30515945 | 2 | 2.1-18-9 | ТСН-2001.2. Доп. 68. п.1-18-9 (183003) | Автомобили грузовые бортовые, грузоподъемность до 8 т | 1368 | 1011 | маш.-ч | маш.-ч | 1 | 0 | 873451332 | 1.0428 | 0 | 1367.59 | 402.74 | 0 | 0 | 119.07 | 12.62 | 0 | 1 | 10.97 | 30.48 | 1 | 2 | 0 | 1 | 1 | 0 | 0 | 0.79 | )*1,2)*1,1 | 0 | 2 | 52213374 | 1 | 0 | 93 | 0 | 0 | 0 | 0 | 0 | 0 | 0 | 0 | 0 | 0 | 0 | 0 | 0 | 0 | 0 | 0 | 0 | 0 | 0 | 0 | 0 | 0 |  | 0 | 0 | 5.1097 | 1367.59 | 119.07 | 10.97 | 124.1724 | 13.1604 | 0 | 6674.32 | 1965.5 | 0 | 6674.32 | 0 | 0 | 0
245 | 52210569 | 52213358 | 30595432 | 1 | 1 | 30515945 | 2 | 2.1-4-34 | ТСН-2001.2. Доп. 68. п.1-4-34 (042906) | Лебедки электрические, тяговое усилие до 49,05 кН (5 тс) | 1368 | 1011 | маш.-ч | маш.-ч | 1 | 0 | 974983249 | 1.1352 | 0 | 61.48 | 0 | 0 | 0 | 6.68 | 0 | 0 | 1 | 8.79 | 30.48 | 1 | 2 | 0 | 1 | 1 | 0 | 0 | 0.86 | )*1,2)*1,1 | 0 | 2 | 52213375 | 1 | 2048 | 94 | 0 | 0 | 0 | 0 | 0 | 0 | 0 | 0 | 0 | 0 | 0 | 0 | 0 | 0 | 0 | 0 | 0 | 0 | 0 | 0 | 0 | 0 |  | 0 | 0 | 5.5625 | 61.48 | 6.68 | 8.79 | 7.5768 | 0 | 0 | 326.63 | 0 | 0 | 326.63 | 0 | 0 | 0
245 | 52210569 | 52213358 | 30595439 | 1 | 1 | 30515945 | 2 | 2.1-4-44 | ТСН-2001.2. Доп. 68. п.1-4-44 (043401) | Домкраты гидравлические, грузоподъемность до 25 т | 1368 | 1011 | маш.-ч | маш.-ч | 1 | 0 | 437450338 | 3.2076 | 0 | 4.72 | 0 | 0 | 0 | 0.54 | 0 | 0 | 1 | 8.35 | 30.48 | 1 | 2 | 0 | 1 | 1 | 0 | 0 | 2.43 | )*1,2)*1,1 | 0 | 2 | 52213376 | 1 | 2048 | 95 | 0 | 0 | 0 | 0 | 0 | 0 | 0 | 0 | 0 | 0 | 0 | 0 | 0 | 0 | 0 | 0 | 0 | 0 | 0 | 0 | 0 | 0 |  | 0 | 0 | 15.7172 | 4.72 | 0.54 | 8.35 | 1.7292 | 0 | 0 | 70.88 | 0 | 0 | 70.88 | 0 | 0 | 0
245 | 52210569 | 52213358 | 30595647 | 1 | 1 | 30515945 | 2 | 2.1-8-1 | ТСН-2001.2. Доп. 68. п.1-8-1 (081001) | Машины монтажные для кабельных работ на автомобиле | 1368 | 1011 | маш.-ч | маш.-ч | 1 | 0 | -2118605299 | 1.1352 | 0 | 1687.81 | 464.01 | 0 | 0 | 141.16 | 14.54 | 0 | 1 | 11.42 | 30.48 | 1 | 2 | 0 | 1 | 1 | 0 | 0 | 0.86 | )*1,2)*1,1 | 0 | 2 | 52213377 | 1 | 2048 | 96 | 0 | 0 | 0 | 0 | 0 | 0 | 0 | 0 | 0 | 0 | 0 | 0 | 0 | 0 | 0 | 0 | 0 | 0 | 0 | 0 | 0 | 0 |  | 0 | 0 | 5.5625 | 1687.81 | 141.16 | 11.42 | 160.248 | 16.5 | 0 | 8967 | 2465.18 | 0 | 8967 | 0 | 0 | 0
245 | 52210569 | 52213358 | 30595653 | 1 | 1 | 30515945 | 2 | 2.1-8-8 | ТСН-2001.2. Доп. 68. п.1-8-8 (087001) | Прицепы для перевозки барабанов для шланга чулка (кабелевозы) | 1368 | 1011 | маш.-ч | маш.-ч | 1 | 0 | -165082980 | 1.0032 | 0 | 34.53 | 0 | 0 | 0 | 3.95 | 0 | 0 | 1 | 8.35 | 30.48 | 1 | 2 | 0 | 1 | 1 | 0 | 0 | 0.76 | )*1,2)*1,1 | 0 | 2 | 52213378 | 1 | 0 | 97 | 0 | 0 | 0 | 0 | 0 | 0 | 0 | 0 | 0 | 0 | 0 | 0 | 0 | 0 | 0 | 0 | 0 | 0 | 0 | 0 | 0 | 0 |  | 0 | 0 | 4.9157 | 34.53 | 3.95 | 8.35 | 3.96 | 0 | 0 | 162.12 | 0 | 0 | 162.12 | 0 | 0 | 0
245 | 52210569 | 52213358 | 30571194 | 1 | 1 | 30515945 | 3 | 1.1-1-132 | ТСН-2001.1. Доп. 1-42. Р. 1, о. 1, поз. 132 | Гвозди строительные | 1348 | 1009 | т | т | 1000 | 0 | 563176784 | 0.0001 | 76235.4 | 0 | 0 | 0 | 6521.42 | 0 | 0 | 0 | 11.69 | 1 | 1 | 1 | 2 | 0 | 1 | 1 | 0 | 0 | 0.0001 |  | 0 | 2 | 52213379 | 1 | 0 | 98 | 0 | 0 | 0 | 0 | 0 | 0 | 0 | 0 | 0 | 0 | 0 | 0 | 0 | 0 | 0 | 0 | 0 | 0 | 0 | 0 | 0 | 0 |  | 0 | 0 | 0.00049 | 76235.4 | 6521.42 | 11.69 | 0.65 | 0 | 37.36 | 0 | 0 | 0 | 37.36 | 0 | 0 | 0
245 | 52210569 | 52213358 | 30572584 | 1 | 1 | 30515945 | 3 | 1.1-1-1662 | ТСН-2001.1 Доп. 67, Р. 1, о. 1, поз. 1662 | Болты для монтажа стальных конструкций (в комплекте с гайками и шайбами), оцинкованные, М16, длина от 45 до 50 мм | 1346 | 1009 | кг | кг | 1 | 0 | 362211761 | 0.09 | 129.41 | 0 | 0 | 0 | 18.15 | 0 | 0 | 0 | 7.13 | 1 | 1 | 1 | 2 | 0 | 1 | 1 | 0 | 0 | 0.09 |  | 0 | 2 | 52213380 | 1 | 0 | 99 | 0 | 0 | 0 | 0 | 0 | 0 | 0 | 0 | 0 | 0 | 0 | 0 | 0 | 0 | 0 | 0 | 0 | 0 | 0 | 0 | 0 | 0 |  | 0 | 0 | 0.441 | 129.41 | 18.15 | 7.13 | 1.63 | 0 | 57.07 | 0 | 0 | 0 | 57.07 | 0 | 0 | 0
245 | 52210569 | 52213358 | 30571269 | 1 | 1 | 30515945 | 3 | 1.1-1-211 | ТСН-2001.1. Доп. 1-42. Р. 1, о. 1, поз. 211 | Доски хвойных пород, необрезные, длина 2-6,5 м, сорт IV, толщина 25-32 мм | 1339 | 1007 | м3 | м3 | 1 | 0 | -723752243 | 0.01 | 8083.31 | 0 | 0 | 0 | 1183.5 | 0 | 0 | 0 | 6.83 | 1 | 1 | 1 | 2 | 0 | 1 | 1 | 0 | 0 | 0.01 |  | 0 | 2 | 52213381 | 1 | 0 | 100 | 0 | 0 | 0 | 0 | 0 | 0 | 0 | 0 | 0 | 0 | 0 | 0 | 0 | 0 | 0 | 0 | 0 | 0 | 0 | 0 | 0 | 0 |  | 0 | 0 | 0.049 | 8083.31 | 1183.5 | 6.83 | 11.84 | 0 | 396.08 | 0 | 0 | 0 | 396.08 | 0 | 0 | 0
245 | 52210569 | 52213358 | 30571128 | 1 | 1 | 30515945 | 3 | 1.1-1-58 | ТСН-2001.1 Доп. 67, Р. 1, о. 1, поз. 58 | Болты строительные с гайками, оцинкованные, М10х100 мм | 1348 | 1009 | т | т | 1000 | 0 | -1216696637 | 0.00287 | 119891.56 | 0 | 0 | 0 | 24618.39 | 0 | 0 | 0 | 4.87 | 1 | 1 | 1 | 2 | 0 | 1 | 1 | 0 | 0 | 0.00287 |  | 0 | 2 | 52213382 | 1 | 0 | 101 | 0 | 0 | 0 | 0 | 0 | 0 | 0 | 0 | 0 | 0 | 0 | 0 | 0 | 0 | 0 | 0 | 0 | 0 | 0 | 0 | 0 | 0 |  | 0 | 0 | 0.014063 | 119891.56 | 24618.39 | 4.87 | 70.65 | 0 | 1686.04 | 0 | 0 | 0 | 1686.04 | 0 | 0 | 0
245 | 52210569 | 52213358 | 30571881 | 1 | 1 | 30515945 | 3 | 1.1-1-923 | ТСН-2001.1. Доп. 1-42. Р. 1, о. 1, поз. 923 | Поковки строительные (скобы, закрепы, хомуты) простые, масса 1,8 кг | 1348 | 1009 | т | т | 1000 | 0 | -1557622869 | 0.0094 | 54621.75 | 0 | 0 | 0 | 6870.66 | 0 | 0 | 0 | 7.95 | 1 | 1 | 1 | 2 | 0 | 1 | 1 | 0 | 0 | 0.0094 |  | 0 | 2 | 52213383 | 1 | 0 | 102 | 0 | 0 | 0 | 0 | 0 | 0 | 0 | 0 | 0 | 0 | 0 | 0 | 0 | 0 | 0 | 0 | 0 | 0 | 0 | 0 | 0 | 0 |  | 0 | 0 | 0.04606 | 54621.75 | 6870.66 | 7.95 | 64.58 | 0 | 2515.88 | 0 | 0 | 0 | 2515.88 | 0 | 0 | 0
245 | 52210569 | 52213358 | 30571908 | 1 | 1 | 30515945 | 3 | 1.1-1-955 | ТСН-2001.1. Доп. 1-42. Р. 1, о. 1, поз. 955 | Проволока стальная вязальная | 1348 | 1009 | т | т | 1000 | 0 | 195369394 | 4e-05 | 85798.95 | 0 | 0 | 0 | 9098.51 | 0 | 0 | 0 | 9.43 | 1 | 1 | 1 | 2 | 0 | 1 | 1 | 0 | 0 | 4e-05 |  | 0 | 2 | 52213384 | 1 | 0 | 103 | 0 | 0 | 0 | 0 | 0 | 0 | 0 | 0 | 0 | 0 | 0 | 0 | 0 | 0 | 0 | 0 | 0 | 0 | 0 | 0 | 0 | 0 |  | 0 | 0 | 0.000196 | 85798.95 | 9098.51 | 9.43 | 0.36 | 0 | 16.82 | 0 | 0 | 0 | 16.82 | 0 | 0 | 0
245 | 52210569 | 52213358 | 30584877 | 1 | 1 | 30515945 | 3 | 1.21-5-1181 | ТСН-2001.1 Доп. 67, Р. 21, о. 5, поз. 1181 | Бирка маркировочная для кабелей и проводов, типа У153 У3,5 | 1356 | 1010 | 1000 шт. | 1000 шт. | 1000 | 0 | 1695819439 | 0.0041 | 572.37 | 0 | 0 | 0 | 56.17 | 0 | 0 | 0 | 10.19 | 1 | 1 | 1 | 2 | 0 | 1 | 1 | 0 | 0 | 0.0041 |  | 0 | 2 | 52213385 | 1 | 0 | 104 | 0 | 0 | 0 | 0 | 0 | 0 | 0 | 0 | 0 | 0 | 0 | 0 | 0 | 0 | 0 | 0 | 0 | 0 | 0 | 0 | 0 | 0 |  | 0 | 0 | 0.02009 | 572.37 | 56.17 | 10.19 | 0.23 | 0 | 11.5 | 0 | 0 | 0 | 11.5 | 0 | 0 | 0
245 | 52210569 | 52213358 | 30584624 | 1 | 1 | 30515945 | 3 | 1.21-5-928 | ТСН-2001.1 Доп. 67, Р. 21, о. 5, поз. 928 | Хомут (стяжка) кабельный из полиамида, размеры 3,6х370 мм | 1355 | 1010 | 100 шт. | 100 шт. | 100 | 0 | 358261884 | 0.6667 | 185.57 | 0 | 0 | 0 | 57.81 | 0 | 0 | 0 | 3.21 | 1 | 1 | 1 | 2 | 0 | 1 | 1 | 0 | 0 | 0.6667 |  | 0 | 2 | 52213386 | 1 | 0 | 105 | 0 | 0 | 0 | 0 | 0 | 0 | 0 | 0 | 0 | 0 | 0 | 0 | 0 | 0 | 0 | 0 | 0 | 0 | 0 | 0 | 0 | 0 |  | 0 | 0 | 3.2668 | 185.57 | 57.81 | 3.21 | 38.54 | 0 | 606.23 | 0 | 0 | 0 | 606.23 | 0 | 0 | 0
250 | 52210627 | 52213390 | 30515951 | 30515945 | 1 | 30515945 | 1 | 9999990008 |  | Трудозатраты рабочих | 1191 | 1013 | чел.-ч. | чел.-ч. | 1 | 0 | 476480486 | 132.4356 | 0 | 0 | 0 | 0 | 0 | 0 | 0 | 0 | 1 | 1 | 1 | 1 | 5 | 0 | 1 | 1 | 0 | 0 | 100.33 | )*1,2)*1,1 | 1 | 2 | 52213396 | 1 | 0 | 107 | 0 | 0 | 0 | 0 | 0 | 0 | 0 | 0 | 0 | 0 | 0 | 0 | 0 | 0 | 0 | 0 | 0 | 0 | 0 | 0 | 0 | 0 | 0 | 21.15 | 0 | 21.15 | 0 | 0 | 1 | 0 | 0 | 0 | 0 | 0 | 0 | 0 | 0 | 0 | 0
250 | 52210627 | 52213390 | 30595791 | 1 | 1 | 30515945 | 2 | 2.1-13-14 | ТСН-2001.2. Доп. 68. п.1-13-14 (136001) | Аппараты сварочные постоянного тока (выпрямители) для ручной дуговой сварки, сварочный ток до 500 А | 1368 | 1011 | маш.-ч | маш.-ч | 1 | 0 | -1515164169 | 48.6024 | 0 | 84.06 | 0 | 0 | 0 | 7.11 | 0 | 0 | 1 | 11.08 | 30.48 | 1 | 2 | 0 | 1 | 1 | 0 | 0 | 36.82 | )*1,2)*1,1 | 0 | 2 | 52213397 | 1 | 0 | 108 | 0 | 0 | 0 | 0 | 0 | 0 | 0 | 0 | 0 | 0 | 0 | 0 | 0 | 0 | 0 | 0 | 0 | 0 | 0 | 0 | 0 | 0 |  | 0 | 0 | 7.7618 | 84.06 | 7.11 | 11.08 | 345.5628 | 0 | 0 | 611.47 | 0 | 0 | 611.47 | 0 | 0 | 0
250 | 52210627 | 52213390 | 30596074 | 1 | 1 | 30515945 | 2 | 2.1-18-7 | ТСН-2001.2. Доп. 68. п.1-18-7 (183001) | Автомобили грузовые бортовые, грузоподъемность до 5 т | 1368 | 1011 | маш.-ч | маш.-ч | 1 | 0 | -1440889904 | 0.6468 | 0 | 1076.43 | 410.43 | 0 | 0 | 83.1 | 12.62 | 0 | 1 | 12.14 | 30.48 | 1 | 2 | 0 | 1 | 1 | 0 | 0 | 0.49 | )*1,2)*1,1 | 0 | 2 | 52213398 | 1 | 0 | 109 | 0 | 0 | 0 | 0 | 0 | 0 | 0 | 0 | 0 | 0 | 0 | 0 | 0 | 0 | 0 | 0 | 0 | 0 | 0 | 0 | 0 | 0 |  | 0 | 0 | 0.10329 | 1076.43 | 83.1 | 12.14 | 53.7504 | 8.1576 | 0 | 104.21 | 39.73 | 0 | 104.21 | 0 | 0 | 0
250 | 52210627 | 52213390 | 30572504 | 1 | 1 | 30515945 | 3 | 1.1-1-1577 | ТСН-2001.1 Доп. 67, Р. 1, о. 1, поз. 1577 | Эмаль пентафталевая, цветная, типа ПФ-115 | 1346 | 1009 | кг | кг | 1 | 0 | 1247009049 | 3.895 | 94.7 | 0 | 0 | 0 | 29.9 | 0 | 0 | 0 | 2.93 | 1 | 1 | 1 | 2 | 0 | 1 | 1 | 0 | 0 | 3.895 | )*1)*1 | 0 | 2 | 52213399 | 1 | 0 | 110 | 0 | 0 | 0 | 0 | 0 | 0 | 0 | 0 | 0 | 0 | 0 | 0 | 0 | 0 | 0 | 0 | 0 | 0 | 0 | 0 | 0 | 0 |  | 0 | 0 | 0.62203 | 94.7 | 29.9 | 2.93 | 116.46 | 0 | 54.5 | 0 | 0 | 0 | 54.5 | 0 | 0 | 0
250 | 52210627 | 52213390 | 30573848 | 1 | 1 | 30515945 | 3 | 1.1-1-3166 | ТСН-2001.1 Доп. 67, Р. 1, о. 1, поз. 3166 | Электроды, типа МР-3, диаметр от 3 до 6 мм | 1348 | 1009 | т | т | 1000 | 0 | 823019325 | 0.01257 | 130575.09 | 0 | 0 | 0 | 11331.24 | 0 | 0 | 0 | 10.66 | 1 | 1 | 1 | 2 | 0 | 1 | 1 | 0 | 0 | 0.01257 | )*1)*1 | 0 | 2 | 52213400 | 1 | 0 | 111 | 0 | 0 | 0 | 0 | 0 | 0 | 0 | 0 | 0 | 0 | 0 | 0 | 0 | 0 | 0 | 0 | 0 | 0 | 0 | 0 | 0 | 0 |  | 0 | 0 | 0.0020074 | 130575.09 | 11331.24 | 10.66 | 142.43 | 0 | 242.48 | 0 | 0 | 0 | 242.48 | 0 | 0 | 0
251 | 52210569 | 52213390 | 30515951 | 30515945 | 1 | 30515945 | 1 | 9999990008 |  | Трудозатраты рабочих | 1191 | 1013 | чел.-ч. | чел.-ч. | 1 | 0 | 476480486 | 132.4356 | 0 | 0 | 0 | 0 | 0 | 0 | 0 | 0 | 1 | 1 | 1 | 1 | 5 | 0 | 1 | 1 | 0 | 0 | 100.33 | )*1,2)*1,1 | 1 | 2 | 52213396 | 1 | 0 | 113 | 0 | 0 | 0 | 0 | 0 | 0 | 0 | 0 | 0 | 0 | 0 | 0 | 0 | 0 | 0 | 0 | 0 | 0 | 0 | 0 | 0 | 0 | 0 | 21.15 | 0 | 21.15 | 0 | 0 | 1 | 0 | 0 | 0 | 0 | 0 | 0 | 0 | 0 | 0 | 0
251 | 52210569 | 52213390 | 30595791 | 1 | 1 | 30515945 | 2 | 2.1-13-14 | ТСН-2001.2. Доп. 68. п.1-13-14 (136001) | Аппараты сварочные постоянного тока (выпрямители) для ручной дуговой сварки, сварочный ток до 500 А | 1368 | 1011 | маш.-ч | маш.-ч | 1 | 0 | -1515164169 | 48.6024 | 0 | 84.06 | 0 | 0 | 0 | 7.11 | 0 | 0 | 1 | 11.08 | 30.48 | 1 | 2 | 0 | 1 | 1 | 0 | 0 | 36.82 | )*1,2)*1,1 | 0 | 2 | 52213397 | 1 | 0 | 114 | 0 | 0 | 0 | 0 | 0 | 0 | 0 | 0 | 0 | 0 | 0 | 0 | 0 | 0 | 0 | 0 | 0 | 0 | 0 | 0 | 0 | 0 |  | 0 | 0 | 7.7618 | 84.06 | 7.11 | 11.08 | 345.5628 | 0 | 0 | 611.47 | 0 | 0 | 611.47 | 0 | 0 | 0
251 | 52210569 | 52213390 | 30596074 | 1 | 1 | 30515945 | 2 | 2.1-18-7 | ТСН-2001.2. Доп. 68. п.1-18-7 (183001) | Автомобили грузовые бортовые, грузоподъемность до 5 т | 1368 | 1011 | маш.-ч | маш.-ч | 1 | 0 | -1440889904 | 0.6468 | 0 | 1076.43 | 410.43 | 0 | 0 | 83.1 | 12.62 | 0 | 1 | 12.14 | 30.48 | 1 | 2 | 0 | 1 | 1 | 0 | 0 | 0.49 | )*1,2)*1,1 | 0 | 2 | 52213398 | 1 | 0 | 115 | 0 | 0 | 0 | 0 | 0 | 0 | 0 | 0 | 0 | 0 | 0 | 0 | 0 | 0 | 0 | 0 | 0 | 0 | 0 | 0 | 0 | 0 |  | 0 | 0 | 0.10329 | 1076.43 | 83.1 | 12.14 | 53.7504 | 8.1576 | 0 | 104.21 | 39.73 | 0 | 104.21 | 0 | 0 | 0
251 | 52210569 | 52213390 | 30572504 | 1 | 1 | 30515945 | 3 | 1.1-1-1577 | ТСН-2001.1 Доп. 67, Р. 1, о. 1, поз. 1577 | Эмаль пентафталевая, цветная, типа ПФ-115 | 1346 | 1009 | кг | кг | 1 | 0 | 1247009049 | 3.895 | 94.7 | 0 | 0 | 0 | 29.9 | 0 | 0 | 0 | 2.93 | 1 | 1 | 1 | 2 | 0 | 1 | 1 | 0 | 0 | 3.895 | )*1)*1 | 0 | 2 | 52213399 | 1 | 0 | 116 | 0 | 0 | 0 | 0 | 0 | 0 | 0 | 0 | 0 | 0 | 0 | 0 | 0 | 0 | 0 | 0 | 0 | 0 | 0 | 0 | 0 | 0 |  | 0 | 0 | 0.62203 | 94.7 | 29.9 | 2.93 | 116.46 | 0 | 54.5 | 0 | 0 | 0 | 54.5 | 0 | 0 | 0
251 | 52210569 | 52213390 | 30573848 | 1 | 1 | 30515945 | 3 | 1.1-1-3166 | ТСН-2001.1 Доп. 67, Р. 1, о. 1, поз. 3166 | Электроды, типа МР-3, диаметр от 3 до 6 мм | 1348 | 1009 | т | т | 1000 | 0 | 823019325 | 0.01257 | 130575.09 | 0 | 0 | 0 | 11331.24 | 0 | 0 | 0 | 10.66 | 1 | 1 | 1 | 2 | 0 | 1 | 1 | 0 | 0 | 0.01257 | )*1)*1 | 0 | 2 | 52213400 | 1 | 0 | 117 | 0 | 0 | 0 | 0 | 0 | 0 | 0 | 0 | 0 | 0 | 0 | 0 | 0 | 0 | 0 | 0 | 0 | 0 | 0 | 0 | 0 | 0 |  | 0 | 0 | 0.0020074 | 130575.09 | 11331.24 | 10.66 | 142.43 | 0 | 242.48 | 0 | 0 | 0 | 242.48 | 0 | 0 | 0
260 | 52210627 | 52213406 | 30515951 | 30515945 | 1 | 30515945 | 1 | 9999990008 |  | Трудозатраты рабочих | 1191 | 1013 | чел.-ч. | чел.-ч. | 1 | 0 | 476480486 | 77.484 | 0 | 0 | 0 | 0 | 0 | 0 | 0 | 0 | 1 | 1 | 1 | 1 | 5 | 0 | 1 | 1 | 0 | 0 | 58.7 | *1,2)*1,1 | 1 | 2 | 52213414 | 1 | 2048 | 119 | 0 | 0 | 0 | 0 | 0 | 0 | 0 | 0 | 0 | 0 | 0 | 0 | 0 | 0 | 0 | 0 | 0 | 0 | 0 | 0 | 0 | 0 | 0 | 1.2204 | 0 | 1.2204 | 0 | 0 | 1 | 0 | 0 | 0 | 0 | 0 | 0 | 0 | 0 | 0 | 0
260 | 52210627 | 52213406 | 30595791 | 1 | 1 | 30515945 | 2 | 2.1-13-14 | ТСН-2001.2. Доп. 68. п.1-13-14 (136001) | Аппараты сварочные постоянного тока (выпрямители) для ручной дуговой сварки, сварочный ток до 500 А | 1368 | 1011 | маш.-ч | маш.-ч | 1 | 0 | -1515164169 | 21.12 | 0 | 85.63 | 0 | 0 | 0 | 7.11 | 0 | 0 | 1 | 11.08 | 30.48 | 1 | 2 | 0 | 1 | 1 | 0 | 0 | 16 | )*1,2)*1,1 | 0 | 2 | 52213415 | 1 | 0 | 120 | 0 | 0 | 0 | 0 | 0 | 0 | 0 | 0 | 0 | 0 | 0 | 0 | 0 | 0 | 0 | 0 | 0 | 0 | 0 | 0 | 0 | 0 |  | 0 | 0 | 0.33264 | 85.63 | 7.11 | 11.08 | 150.1632 | 0 | 0 | 26.21 | 0 | 0 | 26.21 | 0 | 0 | 0
260 | 52210627 | 52213406 | 30596074 | 1 | 1 | 30515945 | 2 | 2.1-18-7 | ТСН-2001.2. Доп. 68. п.1-18-7 (183001) | Автомобили грузовые бортовые, грузоподъемность до 5 т | 1368 | 1011 | маш.-ч | маш.-ч | 1 | 0 | -1440889904 | 2.4684 | 0 | 1096.6 | 418.12 | 0 | 0 | 83.1 | 12.62 | 0 | 1 | 12.14 | 30.48 | 1 | 2 | 0 | 1 | 1 | 0 | 0 | 1.87 | )*1,2)*1,1 | 0 | 2 | 52213416 | 1 | 2048 | 121 | 0 | 0 | 0 | 0 | 0 | 0 | 0 | 0 | 0 | 0 | 0 | 0 | 0 | 0 | 0 | 0 | 0 | 0 | 0 | 0 | 0 | 0 |  | 0 | 0 | 0.038877 | 1096.6 | 83.1 | 12.14 | 205.128 | 31.152 | 0 | 39.22 | 14.95 | 0 | 39.22 | 0 | 0 | 0
260 | 52210627 | 52213406 | 30572261 | 1 | 1 | 30515945 | 3 | 1.1-1-1329 | ТСН-2001.1. Доп. 1-42. Р. 1, о. 1, поз. 1329 | Цемент общестроительный, портландцемент общего назначения, марка 400 | 1348 | 1009 | т | т | 1000 | 0 | -318432533 | 0.00374 | 7559.85 | 0 | 0 | 0 | 332.74 | 0 | 0 | 0 | 22.72 | 1 | 1 | 1 | 2 | 0 | 1 | 1 | 0 | 0 | 0.00374 | *1)*1 | 0 | 2 | 52213417 | 1 | 0 | 122 | 0 | 0 | 0 | 0 | 0 | 0 | 0 | 0 | 0 | 0 | 0 | 0 | 0 | 0 | 0 | 0 | 0 | 0 | 0 | 0 | 0 | 0 |  | 0 | 0 | 5.8905e-05 | 7559.85 | 332.74 | 22.72 | 1.24 | 0 | 0.45 | 0 | 0 | 0 | 0.45 | 0 | 0 | 0
260 | 52210627 | 52213406 | 30572591 | 1 | 1 | 30515945 | 3 | 1.1-1-1669 | ТСН-2001.1 Доп. 67, Р. 1, о. 1, поз. 1669 | Электроды, типа Э-42А, диаметр от 4 до 6 мм | 1348 | 1009 | т | т | 1000 | 0 | 1534553938 | 0.00149 | 157580.26 | 0 | 0 | 0 | 8596.85 | 0 | 0 | 0 | 18.33 | 1 | 1 | 1 | 2 | 0 | 1 | 1 | 0 | 0 | 0.00149 | *1)*1 | 0 | 2 | 52213418 | 1 | 0 | 123 | 0 | 0 | 0 | 0 | 0 | 0 | 0 | 0 | 0 | 0 | 0 | 0 | 0 | 0 | 0 | 0 | 0 | 0 | 0 | 0 | 0 | 0 |  | 0 | 0 | 2.3468e-05 | 157580.26 | 8596.85 | 18.33 | 12.81 | 0 | 3.7 | 0 | 0 | 0 | 3.7 | 0 | 0 | 0
260 | 52210627 | 52213406 | 30571295 | 1 | 1 | 30515945 | 3 | 1.1-1-237 | ТСН-2001.1 Доп. 67, Р. 1, о. 1, поз. 237 | Дюбель с патроном | 1354 | 1010 | шт. | шт. | 1 | 0 | -1689119193 | 528 | 9.8 | 0 | 0 | 0 | 3.86 | 0 | 0 | 0 | 2.54 | 1 | 1 | 1 | 2 | 0 | 1 | 1 | 0 | 0 | 528 | *1)*1 | 0 | 2 | 52213419 | 1 | 0 | 124 | 0 | 0 | 0 | 0 | 0 | 0 | 0 | 0 | 0 | 0 | 0 | 0 | 0 | 0 | 0 | 0 | 0 | 0 | 0 | 0 | 0 | 0 |  | 0 | 0 | 8.316 | 9.8 | 3.86 | 2.54 | 2038.08 | 0 | 81.5 | 0 | 0 | 0 | 81.5 | 0 | 0 | 0
260 | 52210627 | 52213406 | 30571525 | 1 | 1 | 30515945 | 3 | 1.1-1-491 | ТСН-2001.1 Доп. 67, Р. 1, о. 1, поз. 491 | Лак битумный, типа БТ-123 | 1348 | 1009 | т | т | 1000 | 0 | 852257746 | 0.0078 | 77572.7 | 0 | 0 | 0 | 11242.42 | 0 | 0 | 0 | 6.9 | 1 | 1 | 1 | 2 | 0 | 1 | 1 | 0 | 0 | 0.0078 | *1)*1 | 0 | 2 | 52213420 | 1 | 0 | 125 | 0 | 0 | 0 | 0 | 0 | 0 | 0 | 0 | 0 | 0 | 0 | 0 | 0 | 0 | 0 | 0 | 0 | 0 | 0 | 0 | 0 | 0 |  | 0 | 0 | 0.00012285 | 77572.7 | 11242.42 | 6.9 | 87.69 | 0 | 9.53 | 0 | 0 | 0 | 9.53 | 0 | 0 | 0
261 | 52210569 | 52213406 | 30515951 | 30515945 | 1 | 30515945 | 1 | 9999990008 |  | Трудозатраты рабочих | 1191 | 1013 | чел.-ч. | чел.-ч. | 1 | 0 | 476480486 | 77.484 | 0 | 0 | 0 | 0 | 0 | 0 | 0 | 0 | 1 | 1 | 1 | 1 | 5 | 0 | 1 | 1 | 0 | 0 | 58.7 | *1,2)*1,1 | 1 | 2 | 52213414 | 1 | 2048 | 127 | 0 | 0 | 0 | 0 | 0 | 0 | 0 | 0 | 0 | 0 | 0 | 0 | 0 | 0 | 0 | 0 | 0 | 0 | 0 | 0 | 0 | 0 | 0 | 1.2204 | 0 | 1.2204 | 0 | 0 | 1 | 0 | 0 | 0 | 0 | 0 | 0 | 0 | 0 | 0 | 0
261 | 52210569 | 52213406 | 30595791 | 1 | 1 | 30515945 | 2 | 2.1-13-14 | ТСН-2001.2. Доп. 68. п.1-13-14 (136001) | Аппараты сварочные постоянного тока (выпрямители) для ручной дуговой сварки, сварочный ток до 500 А | 1368 | 1011 | маш.-ч | маш.-ч | 1 | 0 | -1515164169 | 21.12 | 0 | 85.63 | 0 | 0 | 0 | 7.11 | 0 | 0 | 1 | 11.08 | 30.48 | 1 | 2 | 0 | 1 | 1 | 0 | 0 | 16 | )*1,2)*1,1 | 0 | 2 | 52213415 | 1 | 0 | 128 | 0 | 0 | 0 | 0 | 0 | 0 | 0 | 0 | 0 | 0 | 0 | 0 | 0 | 0 | 0 | 0 | 0 | 0 | 0 | 0 | 0 | 0 |  | 0 | 0 | 0.33264 | 85.63 | 7.11 | 11.08 | 150.1632 | 0 | 0 | 26.21 | 0 | 0 | 26.21 | 0 | 0 | 0
261 | 52210569 | 52213406 | 30596074 | 1 | 1 | 30515945 | 2 | 2.1-18-7 | ТСН-2001.2. Доп. 68. п.1-18-7 (183001) | Автомобили грузовые бортовые, грузоподъемность до 5 т | 1368 | 1011 | маш.-ч | маш.-ч | 1 | 0 | -1440889904 | 2.4684 | 0 | 1096.6 | 418.12 | 0 | 0 | 83.1 | 12.62 | 0 | 1 | 12.14 | 30.48 | 1 | 2 | 0 | 1 | 1 | 0 | 0 | 1.87 | )*1,2)*1,1 | 0 | 2 | 52213416 | 1 | 2048 | 129 | 0 | 0 | 0 | 0 | 0 | 0 | 0 | 0 | 0 | 0 | 0 | 0 | 0 | 0 | 0 | 0 | 0 | 0 | 0 | 0 | 0 | 0 |  | 0 | 0 | 0.038877 | 1096.6 | 83.1 | 12.14 | 205.128 | 31.152 | 0 | 39.22 | 14.95 | 0 | 39.22 | 0 | 0 | 0
261 | 52210569 | 52213406 | 30572261 | 1 | 1 | 30515945 | 3 | 1.1-1-1329 | ТСН-2001.1. Доп. 1-42. Р. 1, о. 1, поз. 1329 | Цемент общестроительный, портландцемент общего назначения, марка 400 | 1348 | 1009 | т | т | 1000 | 0 | -318432533 | 0.00374 | 7559.85 | 0 | 0 | 0 | 332.74 | 0 | 0 | 0 | 22.72 | 1 | 1 | 1 | 2 | 0 | 1 | 1 | 0 | 0 | 0.00374 | *1)*1 | 0 | 2 | 52213417 | 1 | 0 | 130 | 0 | 0 | 0 | 0 | 0 | 0 | 0 | 0 | 0 | 0 | 0 | 0 | 0 | 0 | 0 | 0 | 0 | 0 | 0 | 0 | 0 | 0 |  | 0 | 0 | 5.8905e-05 | 7559.85 | 332.74 | 22.72 | 1.24 | 0 | 0.45 | 0 | 0 | 0 | 0.45 | 0 | 0 | 0
261 | 52210569 | 52213406 | 30572591 | 1 | 1 | 30515945 | 3 | 1.1-1-1669 | ТСН-2001.1 Доп. 67, Р. 1, о. 1, поз. 1669 | Электроды, типа Э-42А, диаметр от 4 до 6 мм | 1348 | 1009 | т | т | 1000 | 0 | 1534553938 | 0.00149 | 157580.26 | 0 | 0 | 0 | 8596.85 | 0 | 0 | 0 | 18.33 | 1 | 1 | 1 | 2 | 0 | 1 | 1 | 0 | 0 | 0.00149 | *1)*1 | 0 | 2 | 52213418 | 1 | 0 | 131 | 0 | 0 | 0 | 0 | 0 | 0 | 0 | 0 | 0 | 0 | 0 | 0 | 0 | 0 | 0 | 0 | 0 | 0 | 0 | 0 | 0 | 0 |  | 0 | 0 | 2.3468e-05 | 157580.26 | 8596.85 | 18.33 | 12.81 | 0 | 3.7 | 0 | 0 | 0 | 3.7 | 0 | 0 | 0
261 | 52210569 | 52213406 | 30571295 | 1 | 1 | 30515945 | 3 | 1.1-1-237 | ТСН-2001.1 Доп. 67, Р. 1, о. 1, поз. 237 | Дюбель с патроном | 1354 | 1010 | шт. | шт. | 1 | 0 | -1689119193 | 528 | 9.8 | 0 | 0 | 0 | 3.86 | 0 | 0 | 0 | 2.54 | 1 | 1 | 1 | 2 | 0 | 1 | 1 | 0 | 0 | 528 | *1)*1 | 0 | 2 | 52213419 | 1 | 0 | 132 | 0 | 0 | 0 | 0 | 0 | 0 | 0 | 0 | 0 | 0 | 0 | 0 | 0 | 0 | 0 | 0 | 0 | 0 | 0 | 0 | 0 | 0 |  | 0 | 0 | 8.316 | 9.8 | 3.86 | 2.54 | 2038.08 | 0 | 81.5 | 0 | 0 | 0 | 81.5 | 0 | 0 | 0
261 | 52210569 | 52213406 | 30571525 | 1 | 1 | 30515945 | 3 | 1.1-1-491 | ТСН-2001.1 Доп. 67, Р. 1, о. 1, поз. 491 | Лак битумный, типа БТ-123 | 1348 | 1009 | т | т | 1000 | 0 | 852257746 | 0.0078 | 77572.7 | 0 | 0 | 0 | 11242.42 | 0 | 0 | 0 | 6.9 | 1 | 1 | 1 | 2 | 0 | 1 | 1 | 0 | 0 | 0.0078 | *1)*1 | 0 | 2 | 52213420 | 1 | 0 | 133 | 0 | 0 | 0 | 0 | 0 | 0 | 0 | 0 | 0 | 0 | 0 | 0 | 0 | 0 | 0 | 0 | 0 | 0 | 0 | 0 | 0 | 0 |  | 0 | 0 | 0.00012285 | 77572.7 | 11242.42 | 6.9 | 87.69 | 0 | 9.53 | 0 | 0 | 0 | 9.53 | 0 | 0 | 0
264 | 52210627 | 52213423 | 30515951 | 30515945 | 1 | 30515945 | 1 | 9999990008 |  | Трудозатраты рабочих | 1191 | 1013 | чел.-ч. | чел.-ч. | 1 | 0 | 476480486 | 33.264 | 0 | 0 | 0 | 0 | 0 | 0 | 0 | 0 | 1 | 1 | 1 | 1 | 5 | 0 | 1 | 1 | 0 | 0 | 25.2 | )*1,2)*1,1 | 1 | 2 | 52213428 | 1 | 0 | 135 | 0 | 0 | 0 | 0 | 0 | 0 | 0 | 0 | 0 | 0 | 0 | 0 | 0 | 0 | 0 | 0 | 0 | 0 | 0 | 0 | 0 | 0 | 0 | 16.7983 | 0 | 16.7983 | 0 | 0 | 1 | 0 | 0 | 0 | 0 | 0 | 0 | 0 | 0 | 0 | 0
264 | 52210627 | 52213423 | 30596074 | 1 | 1 | 30515945 | 2 | 2.1-18-7 | ТСН-2001.2. Доп. 68. п.1-18-7 (183001) | Автомобили грузовые бортовые, грузоподъемность до 5 т | 1368 | 1011 | маш.-ч | маш.-ч | 1 | 0 | -1440889904 | 3.036 | 0 | 1056.25 | 402.74 | 0 | 0 | 83.1 | 12.62 | 0 | 1 | 12.14 | 30.48 | 1 | 2 | 0 | 1 | 1 | 0 | 0 | 2.3 | )*1,2)*1,1 | 0 | 2 | 52213429 | 1 | 0 | 136 | 0 | 0 | 0 | 0 | 0 | 0 | 0 | 0 | 0 | 0 | 0 | 0 | 0 | 0 | 0 | 0 | 0 | 0 | 0 | 0 | 0 | 0 |  | 0 | 0 | 1.5332 | 1056.25 | 83.1 | 12.14 | 252.2916 | 38.3196 | 0 | 1546.72 | 589.75 | 0 | 1546.72 | 0 | 0 | 0
264 | 52210627 | 52213423 | 30571502 | 1 | 1 | 30515945 | 3 | 1.1-1-457 | ТСН-2001.1 Доп. 67, Р. 1, о. 1, поз. 457 | Краска силикатная с сухими цинковыми белилами, марка А, цветная | 1348 | 1009 | т | т | 1000 | 0 | -1629974761 | 0.0198 | 94564.21 | 0 | 0 | 0 | 10907.06 | 0 | 0 | 0 | 8.67 | 1 | 1 | 1 | 2 | 0 | 1 | 1 | 0 | 0 | 0.0198 | )*1)*1 | 0 | 2 | 52213430 | 1 | 0 | 137 | 0 | 0 | 0 | 0 | 0 | 0 | 0 | 0 | 0 | 0 | 0 | 0 | 0 | 0 | 0 | 0 | 0 | 0 | 0 | 0 | 0 | 0 |  | 0 | 0 | 0.009999 | 94564.21 | 10907.06 | 8.67 | 215.96 | 0 | 945.55 | 0 | 0 | 0 | 945.55 | 0 | 0 | 0
264 | 52210627 | 52213423 | 48593126 | 1 | 1 | 30515945 | 3 | 1.21-5-1656 | ТСН-2001.1 Доп. 67, Р. 21, о. 5, поз. 1656 | Соединитель перегородок из оцинкованной стали, типа К168 | 1355 | 1010 | 100 шт. | 100 шт. | 100 | 0 | 584393082 | 3.41 | 1774.03 | 0 | 0 | 0 | 222.31 | 0 | 0 | 0 | 7.98 | 1 | 1 | 1 | 2 | 0 | 1 | 1 | 0 | 0 | 3.41 | )*1)*1 | 0 | 2 | 52213431 | 1 | 0 | 138 | 0 | 0 | 0 | 0 | 0 | 0 | 0 | 0 | 0 | 0 | 0 | 0 | 0 | 0 | 0 | 0 | 0 | 0 | 0 | 0 | 0 | 0 |  | 0 | 0 | 1.7221 | 1774.03 | 222.31 | 7.98 | 758.08 | 0 | 3054.97 | 0 | 0 | 0 | 3054.97 | 0 | 0 | 0
265 | 52210569 | 52213423 | 30515951 | 30515945 | 1 | 30515945 | 1 | 9999990008 |  | Трудозатраты рабочих | 1191 | 1013 | чел.-ч. | чел.-ч. | 1 | 0 | 476480486 | 33.264 | 0 | 0 | 0 | 0 | 0 | 0 | 0 | 0 | 1 | 1 | 1 | 1 | 5 | 0 | 1 | 1 | 0 | 0 | 25.2 | )*1,2)*1,1 | 1 | 2 | 52213428 | 1 | 0 | 140 | 0 | 0 | 0 | 0 | 0 | 0 | 0 | 0 | 0 | 0 | 0 | 0 | 0 | 0 | 0 | 0 | 0 | 0 | 0 | 0 | 0 | 0 | 0 | 16.7983 | 0 | 16.7983 | 0 | 0 | 1 | 0 | 0 | 0 | 0 | 0 | 0 | 0 | 0 | 0 | 0
265 | 52210569 | 52213423 | 30596074 | 1 | 1 | 30515945 | 2 | 2.1-18-7 | ТСН-2001.2. Доп. 68. п.1-18-7 (183001) | Автомобили грузовые бортовые, грузоподъемность до 5 т | 1368 | 1011 | маш.-ч | маш.-ч | 1 | 0 | -1440889904 | 3.036 | 0 | 1056.25 | 402.74 | 0 | 0 | 83.1 | 12.62 | 0 | 1 | 12.14 | 30.48 | 1 | 2 | 0 | 1 | 1 | 0 | 0 | 2.3 | )*1,2)*1,1 | 0 | 2 | 52213429 | 1 | 0 | 141 | 0 | 0 | 0 | 0 | 0 | 0 | 0 | 0 | 0 | 0 | 0 | 0 | 0 | 0 | 0 | 0 | 0 | 0 | 0 | 0 | 0 | 0 |  | 0 | 0 | 1.5332 | 1056.25 | 83.1 | 12.14 | 252.2916 | 38.3196 | 0 | 1546.72 | 589.75 | 0 | 1546.72 | 0 | 0 | 0
265 | 52210569 | 52213423 | 30571502 | 1 | 1 | 30515945 | 3 | 1.1-1-457 | ТСН-2001.1 Доп. 67, Р. 1, о. 1, поз. 457 | Краска силикатная с сухими цинковыми белилами, марка А, цветная | 1348 | 1009 | т | т | 1000 | 0 | -1629974761 | 0.0198 | 94564.21 | 0 | 0 | 0 | 10907.06 | 0 | 0 | 0 | 8.67 | 1 | 1 | 1 | 2 | 0 | 1 | 1 | 0 | 0 | 0.0198 | )*1)*1 | 0 | 2 | 52213430 | 1 | 0 | 142 | 0 | 0 | 0 | 0 | 0 | 0 | 0 | 0 | 0 | 0 | 0 | 0 | 0 | 0 | 0 | 0 | 0 | 0 | 0 | 0 | 0 | 0 |  | 0 | 0 | 0.009999 | 94564.21 | 10907.06 | 8.67 | 215.96 | 0 | 945.55 | 0 | 0 | 0 | 945.55 | 0 | 0 | 0
265 | 52210569 | 52213423 | 48593126 | 1 | 1 | 30515945 | 3 | 1.21-5-1656 | ТСН-2001.1 Доп. 67, Р. 21, о. 5, поз. 1656 | Соединитель перегородок из оцинкованной стали, типа К168 | 1355 | 1010 | 100 шт. | 100 шт. | 100 | 0 | 584393082 | 3.41 | 1774.03 | 0 | 0 | 0 | 222.31 | 0 | 0 | 0 | 7.98 | 1 | 1 | 1 | 2 | 0 | 1 | 1 | 0 | 0 | 3.41 | )*1)*1 | 0 | 2 | 52213431 | 1 | 0 | 143 | 0 | 0 | 0 | 0 | 0 | 0 | 0 | 0 | 0 | 0 | 0 | 0 | 0 | 0 | 0 | 0 | 0 | 0 | 0 | 0 | 0 | 0 |  | 0 | 0 | 1.7221 | 1774.03 | 222.31 | 7.98 | 758.08 | 0 | 3054.97 | 0 | 0 | 0 | 3054.97 | 0 | 0 | 0
339 | 52210627 | 52213435 | 30515951 | 30515945 | 1 | 30515945 | 1 | 9999990008 |  | Трудозатраты рабочих | 1191 | 1013 | чел.-ч. | чел.-ч. | 1 | 0 | 476480486 | 265.4784 | 0 | 0 | 0 | 0 | 0 | 0 | 0 | 0 | 1 | 1 | 1 | 1 | 5 | 0 | 1 | 1 | 0 | 0 | 201.12 | )*1,2)*1,1 | 1 | 2 | 52213440 | 1 | 0 | 145 | 0 | 0 | 0 | 0 | 0 | 0 | 0 | 0 | 0 | 0 | 0 | 0 | 0 | 0 | 0 | 0 | 0 | 0 | 0 | 0 | 0 | 0 | 0 | 5.3096 | 0 | 5.3096 | 0 | 0 | 1 | 0 | 0 | 0 | 0 | 0 | 0 | 0 | 0 | 0 | 0
339 | 52210627 | 52213435 | 30595692 | 1 | 1 | 30515945 | 2 | 2.1-10-4 | ТСН-2001.2. Доп. 68. п.1-10-4 (101001) | Компрессоры передвижные с двигателем внутреннего сгорания, давление до 7 ат, производительность до 2,5 м3/мин | 1368 | 1011 | маш.-ч | маш.-ч | 1 | 0 | -697602164 | 61.512 | 0 | 631.76 | 402.74 | 0 | 0 | 34.48 | 12.62 | 0 | 1 | 17.5 | 30.48 | 1 | 2 | 0 | 1 | 1 | 0 | 0 | 46.6 | )*1,2)*1,1 | 0 | 2 | 52213441 | 1 | 2048 | 146 | 0 | 0 | 0 | 0 | 0 | 0 | 0 | 0 | 0 | 0 | 0 | 0 | 0 | 0 | 0 | 0 | 0 | 0 | 0 | 0 | 0 | 0 |  | 0 | 0 | 1.2302 | 631.76 | 34.48 | 17.5 | 2120.9364 | 776.2788 | 0 | 742.33 | 473.22 | 0 | 742.33 | 0 | 0 | 0
339 | 52210627 | 52213435 | 30596152 | 1 | 1 | 30515945 | 2 | 2.1-30-54 | ТСН-2001.2. Доп. 68. п.1-30-54 (308901) | Молотки отбойные пневматические | 1368 | 1011 | маш.-ч | маш.-ч | 1 | 0 | 156137990 | 61.512 | 0 | 4.36 | 0 | 0 | 0 | 0.5 | 0 | 0 | 1 | 8.32 | 30.48 | 1 | 2 | 0 | 1 | 1 | 0 | 0 | 46.6 | )*1,2)*1,1 | 0 | 2 | 52213442 | 1 | 2048 | 147 | 0 | 0 | 0 | 0 | 0 | 0 | 0 | 0 | 0 | 0 | 0 | 0 | 0 | 0 | 0 | 0 | 0 | 0 | 0 | 0 | 0 | 0 |  | 0 | 0 | 1.2302 | 4.36 | 0.5 | 8.32 | 30.756 | 0 | 0 | 5.12 | 0 | 0 | 5.12 | 0 | 0 | 0
339 | 52210627 | 52213435 | 30541192 | 30515945 | 1 | 30515945 | 3 | 9999990001 |  | Масса мусора | 1348 | 1009 | т | т | 1000 | 0 | 1489638031 | 0.9 | 0 | 0 | 0 | 0 | 0 | 0 | 0 | 0 | 9.57 | 1 | 1 | 1 | 5 | 0 | 1 | 1 | 0 | 0 | 0.9 |  | 0 | 2 | 52213443 | 1 | 0 | 148 | 0 | 0 | 0 | 0 | 0 | 0 | 0 | 0 | 0 | 0 | 0 | 0 | 0 | 0 | 0 | 0 | 0 | 0 | 0 | 0 | 0 | 0 |  | 0 | 0 | 0.018 | 0 | 0 | 9.57 | 0 | 0 | 0 | 0 | 0 | 0 | 0 | 0 | 0 | 0
340 | 52210569 | 52213435 | 30515951 | 30515945 | 1 | 30515945 | 1 | 9999990008 |  | Трудозатраты рабочих | 1191 | 1013 | чел.-ч. | чел.-ч. | 1 | 0 | 476480486 | 265.4784 | 0 | 0 | 0 | 0 | 0 | 0 | 0 | 0 | 1 | 1 | 1 | 1 | 5 | 0 | 1 | 1 | 0 | 0 | 201.12 | )*1,2)*1,1 | 1 | 2 | 52213440 | 1 | 0 | 149 | 0 | 0 | 0 | 0 | 0 | 0 | 0 | 0 | 0 | 0 | 0 | 0 | 0 | 0 | 0 | 0 | 0 | 0 | 0 | 0 | 0 | 0 | 0 | 5.3096 | 0 | 5.3096 | 0 | 0 | 1 | 0 | 0 | 0 | 0 | 0 | 0 | 0 | 0 | 0 | 0
340 | 52210569 | 52213435 | 30595692 | 1 | 1 | 30515945 | 2 | 2.1-10-4 | ТСН-2001.2. Доп. 68. п.1-10-4 (101001) | Компрессоры передвижные с двигателем внутреннего сгорания, давление до 7 ат, производительность до 2,5 м3/мин | 1368 | 1011 | маш.-ч | маш.-ч | 1 | 0 | -697602164 | 61.512 | 0 | 631.76 | 402.74 | 0 | 0 | 34.48 | 12.62 | 0 | 1 | 17.5 | 30.48 | 1 | 2 | 0 | 1 | 1 | 0 | 0 | 46.6 | )*1,2)*1,1 | 0 | 2 | 52213441 | 1 | 2048 | 150 | 0 | 0 | 0 | 0 | 0 | 0 | 0 | 0 | 0 | 0 | 0 | 0 | 0 | 0 | 0 | 0 | 0 | 0 | 0 | 0 | 0 | 0 |  | 0 | 0 | 1.2302 | 631.76 | 34.48 | 17.5 | 2120.9364 | 776.2788 | 0 | 742.33 | 473.22 | 0 | 742.33 | 0 | 0 | 0
340 | 52210569 | 52213435 | 30596152 | 1 | 1 | 30515945 | 2 | 2.1-30-54 | ТСН-2001.2. Доп. 68. п.1-30-54 (308901) | Молотки отбойные пневматические | 1368 | 1011 | маш.-ч | маш.-ч | 1 | 0 | 156137990 | 61.512 | 0 | 4.36 | 0 | 0 | 0 | 0.5 | 0 | 0 | 1 | 8.32 | 30.48 | 1 | 2 | 0 | 1 | 1 | 0 | 0 | 46.6 | )*1,2)*1,1 | 0 | 2 | 52213442 | 1 | 2048 | 151 | 0 | 0 | 0 | 0 | 0 | 0 | 0 | 0 | 0 | 0 | 0 | 0 | 0 | 0 | 0 | 0 | 0 | 0 | 0 | 0 | 0 | 0 |  | 0 | 0 | 1.2302 | 4.36 | 0.5 | 8.32 | 30.756 | 0 | 0 | 5.12 | 0 | 0 | 5.12 | 0 | 0 | 0
340 | 52210569 | 52213435 | 30541192 | 30515945 | 1 | 30515945 | 3 | 9999990001 |  | Масса мусора | 1348 | 1009 | т | т | 1000 | 0 | 1489638031 | 0.9 | 0 | 0 | 0 | 0 | 0 | 0 | 0 | 0 | 9.57 | 1 | 1 | 1 | 5 | 0 | 1 | 1 | 0 | 0 | 0.9 |  | 0 | 2 | 52213443 | 1 | 0 | 152 | 0 | 0 | 0 | 0 | 0 | 0 | 0 | 0 | 0 | 0 | 0 | 0 | 0 | 0 | 0 | 0 | 0 | 0 | 0 | 0 | 0 | 0 |  | 0 | 0 | 0.018 | 0 | 0 | 9.57 | 0 | 0 | 0 | 0 | 0 | 0 | 0 | 0 | 0 | 0
341 | 52210627 | 52213444 | 30515951 | 30515945 | 1 | 30515945 | 1 | 9999990008 |  | Трудозатраты рабочих | 1191 | 1013 | чел.-ч. | чел.-ч. | 1 | 0 | 476480486 | 190.08 | 0 | 0 | 0 | 0 | 0 | 0 | 0 | 0 | 1 | 1 | 1 | 1 | 5 | 0 | 1 | 1 | 0 | 0 | 144 | )*1,2)*1,1 | 1 | 2 | 52213450 | 1 | 2048 | 153 | 0 | 0 | 0 | 0 | 0 | 0 | 0 | 0 | 0 | 0 | 0 | 0 | 0 | 0 | 0 | 0 | 0 | 0 | 0 | 0 | 0 | 0 | 0 | 0.19008 | 0 | 0.19008 | 0 | 0 | 1 | 0 | 0 | 0 | 0 | 0 | 0 | 0 | 0 | 0 | 0
341 | 52210627 | 52213444 | 30576299 | 1 | 1 | 30515945 | 3 | 1.12-3-25 | ТСН-2001.1 Доп. 70, Р. 12, о. 3, поз. 25 | Трубы хризотилцементные безнапорные, марка БНТ, диаметр условного прохода 100 мм, внутренний диаметр 100 мм | 1301 | 1003 | м | м | 1 | 0 | 1669039596 | 990 | 147.33 | 0 | 0 | 0 | 15.01 | 0 | 0 | 0 | 9.08 | 1 | 1 | 1 | 2 | 0 | 1 | 1 | 0 | 0 | 990 |  | 0 | 2 | 52213451 | 1 | 0 | 154 | 0 | 0 | 0 | 0 | 0 | 0 | 0 | 0 | 0 | 0 | 0 | 0 | 0 | 0 | 0 | 0 | 0 | 0 | 0 | 0 | 0 | 0 |  | 0 | 0 | 0.99 | 147.33 | 15.01 | 9.08 | 14859.9 | 0 | 134.93 | 0 | 0 | 0 | 134.93 | 0 | 0 | 0
341 | 52210627 | 52213444 | 30576299 | 1 | 1 | 30515945 | 3 | 1.12-3-25 | ТСН-2001.1 Доп. 70, Р. 12, о. 3, поз. 25 | Трубы хризотилцементные безнапорные, марка БНТ, диаметр условного прохода 100 мм, внутренний диаметр 100 мм | 1301 | 1003 | м | м | 1 | 0 | 1669039596 | -1000 | 147.33 | 0 | 0 | 0 | 15.01 | 0 | 0 | 0 | 9.08 | 1 | 1 | 1 | 0 | 0 | 0 | 1 | 0 | 0 | -1000 |  | 0 | 1 | -1 | 0 | 0 |  | 0 | 0 | 0 | 0 | 0 | 0 | 0 | 0 | 0 | 0 | 0 | 0 | 0 | 0 | 0 | 0 | 0 | 0 | 0 | 0 | 0 | 0 |  | 0 | 0 | -1 | 147.33 | 15.01 | 9.08 | -15010 | 0 | -136.29 | 0 | 0 | 0 | -136.29 | 0 | 0 | 0
341 | 52210627 | 52213444 | 30576468 | 1 | 1 | 30515945 | 3 | 1.12-5-115 | ТСН-2001.1 Доп. 67, Р. 12, о. 5, поз. 115 | Муфта из полиэтилена, диаметр 100 мм | 1358 | 1010 | 10 шт. | 10 шт. | 10 | 0 | 200541388 | 32 | 413.15 | 0 | 0 | 0 | 144.77 | 0 | 0 | 0 | 2.64 | 1 | 1 | 1 | 2 | 0 | 1 | 1 | 0 | 0 | 32 |  | 0 | 2 | 52213452 | 1 | 0 | 155 | 0 | 0 | 0 | 0 | 0 | 0 | 0 | 0 | 0 | 0 | 0 | 0 | 0 | 0 | 0 | 0 | 0 | 0 | 0 | 0 | 0 | 0 |  | 0 | 0 | 0.032 | 413.15 | 144.77 | 2.64 | 4632.64 | 0 | 12.23 | 0 | 0 | 0 | 12.23 | 0 | 0 | 0
341 | 52210627 | 52213444 | 30541208 | 30515945 | 1 | 30515945 | 3 | 9999990006 |  | Стоимость прочих материалов (ЭСН) | 1344 | 1008 | руб. | руб. | 1 | 0 | -94250534 | 61.6 | 10.35 | 0 | 0 | 0 | 1 | 0 | 0 | 0 | 9.57 | 1 | 1 | 1 | 5 | 0 | 1 | 1 | 0 | 0 | 61.6 |  | 0 | 2 | 52213453 | 1 | 0 | 156 | 0 | 0 | 0 | 0 | 0 | 0 | 0 | 0 | 0 | 0 | 0 | 0 | 0 | 0 | 0 | 0 | 0 | 0 | 0 | 0 | 0 | 0 |  | 0 | 0 | 0.0616 | 10.35 | 1 | 9.57 | 61.6 | 0 | 0.59 | 0 | 0 | 0 | 0.59 | 0 | 0 | 0
342 | 52210569 | 52213444 | 30515951 | 30515945 | 1 | 30515945 | 1 | 9999990008 |  | Трудозатраты рабочих | 1191 | 1013 | чел.-ч. | чел.-ч. | 1 | 0 | 476480486 | 190.08 | 0 | 0 | 0 | 0 | 0 | 0 | 0 | 0 | 1 | 1 | 1 | 1 | 5 | 0 | 1 | 1 | 0 | 0 | 144 | )*1,2)*1,1 | 1 | 2 | 52213450 | 1 | 2048 | 157 | 0 | 0 | 0 | 0 | 0 | 0 | 0 | 0 | 0 | 0 | 0 | 0 | 0 | 0 | 0 | 0 | 0 | 0 | 0 | 0 | 0 | 0 | 0 | 0.19008 | 0 | 0.19008 | 0 | 0 | 1 | 0 | 0 | 0 | 0 | 0 | 0 | 0 | 0 | 0 | 0
342 | 52210569 | 52213444 | 30576299 | 1 | 1 | 30515945 | 3 | 1.12-3-25 | ТСН-2001.1 Доп. 70, Р. 12, о. 3, поз. 25 | Трубы хризотилцементные безнапорные, марка БНТ, диаметр условного прохода 100 мм, внутренний диаметр 100 мм | 1301 | 1003 | м | м | 1 | 0 | 1669039596 | 990 | 147.33 | 0 | 0 | 0 | 15.01 | 0 | 0 | 0 | 9.08 | 1 | 1 | 1 | 2 | 0 | 1 | 1 | 0 | 0 | 990 |  | 0 | 2 | 52213451 | 1 | 0 | 158 | 0 | 0 | 0 | 0 | 0 | 0 | 0 | 0 | 0 | 0 | 0 | 0 | 0 | 0 | 0 | 0 | 0 | 0 | 0 | 0 | 0 | 0 |  | 0 | 0 | 0.99 | 147.33 | 15.01 | 9.08 | 14859.9 | 0 | 134.93 | 0 | 0 | 0 | 134.93 | 0 | 0 | 0
342 | 52210569 | 52213444 | 30576299 | 1 | 1 | 30515945 | 3 | 1.12-3-25 | ТСН-2001.1 Доп. 70, Р. 12, о. 3, поз. 25 | Трубы хризотилцементные безнапорные, марка БНТ, диаметр условного прохода 100 мм, внутренний диаметр 100 мм | 1301 | 1003 | м | м | 1 | 0 | 1669039596 | -1000 | 147.33 | 0 | 0 | 0 | 15.01 | 0 | 0 | 0 | 9.08 | 1 | 1 | 1 | 0 | 0 | 0 | 1 | 0 | 0 | -1000 |  | 0 | 1 | -1 | 0 | 0 |  | 0 | 0 | 0 | 0 | 0 | 0 | 0 | 0 | 0 | 0 | 0 | 0 | 0 | 0 | 0 | 0 | 0 | 0 | 0 | 0 | 0 | 0 |  | 0 | 0 | -1 | 147.33 | 15.01 | 9.08 | -15010 | 0 | -136.29 | 0 | 0 | 0 | -136.29 | 0 | 0 | 0
342 | 52210569 | 52213444 | 30576468 | 1 | 1 | 30515945 | 3 | 1.12-5-115 | ТСН-2001.1 Доп. 67, Р. 12, о. 5, поз. 115 | Муфта из полиэтилена, диаметр 100 мм | 1358 | 1010 | 10 шт. | 10 шт. | 10 | 0 | 200541388 | 32 | 413.15 | 0 | 0 | 0 | 144.77 | 0 | 0 | 0 | 2.64 | 1 | 1 | 1 | 2 | 0 | 1 | 1 | 0 | 0 | 32 |  | 0 | 2 | 52213452 | 1 | 0 | 159 | 0 | 0 | 0 | 0 | 0 | 0 | 0 | 0 | 0 | 0 | 0 | 0 | 0 | 0 | 0 | 0 | 0 | 0 | 0 | 0 | 0 | 0 |  | 0 | 0 | 0.032 | 413.15 | 144.77 | 2.64 | 4632.64 | 0 | 12.23 | 0 | 0 | 0 | 12.23 | 0 | 0 | 0
342 | 52210569 | 52213444 | 30541208 | 30515945 | 1 | 30515945 | 3 | 9999990006 |  | Стоимость прочих материалов (ЭСН) | 1344 | 1008 | руб. | руб. | 1 | 0 | -94250534 | 61.6 | 10.35 | 0 | 0 | 0 | 1 | 0 | 0 | 0 | 9.57 | 1 | 1 | 1 | 5 | 0 | 1 | 1 | 0 | 0 | 61.6 |  | 0 | 2 | 52213453 | 1 | 0 | 160 | 0 | 0 | 0 | 0 | 0 | 0 | 0 | 0 | 0 | 0 | 0 | 0 | 0 | 0 | 0 | 0 | 0 | 0 | 0 | 0 | 0 | 0 |  | 0 | 0 | 0.0616 | 10.35 | 1 | 9.57 | 61.6 | 0 | 0.59 | 0 | 0 | 0 | 0.59 | 0 | 0 | 0
347 | 52210627 | 52213456 | 30515951 | 30515945 | 1 | 30515945 | 1 | 9999990008 |  | Трудозатраты рабочих | 1191 | 1013 | чел.-ч. | чел.-ч. | 1 | 0 | 476480486 | 174.24 | 0 | 0 | 0 | 0 | 0 | 0 | 0 | 0 | 1 | 1 | 1 | 1 | 5 | 0 | 1 | 1 | 0 | 0 | 132 | )*1,2)*1,1 | 1 | 2 | 52213462 | 1 | 0 | 161 | 0 | 0 | 0 | 0 | 0 | 0 | 0 | 0 | 0 | 0 | 0 | 0 | 0 | 0 | 0 | 0 | 0 | 0 | 0 | 0 | 0 | 0 | 0 | 3.4848 | 0 | 3.4848 | 0 | 0 | 1 | 0 | 0 | 0 | 0 | 0 | 0 | 0 | 0 | 0 | 0
347 | 52210627 | 52213456 | 30571194 | 1 | 1 | 30515945 | 3 | 1.1-1-132 | ТСН-2001.1. Доп. 1-42. Р. 1, о. 1, поз. 132 | Гвозди строительные | 1348 | 1009 | т | т | 1000 | 0 | 563176784 | 0.006 | 76387.87 | 0 | 0 | 0 | 6521.42 | 0 | 0 | 0 | 11.69 | 1 | 1 | 1 | 2 | 0 | 1 | 1 | 0 | 0 | 0.006 |  | 0 | 2 | 52213463 | 1 | 0 | 162 | 0 | 0 | 0 | 0 | 0 | 0 | 0 | 0 | 0 | 0 | 0 | 0 | 0 | 0 | 0 | 0 | 0 | 0 | 0 | 0 | 0 | 0 |  | 0 | 0 | 0.00012 | 76387.87 | 6521.42 | 11.69 | 39.13 | 0 | 9.15 | 0 | 0 | 0 | 9.15 | 0 | 0 | 0
347 | 52210627 | 52213456 | 30571279 | 1 | 1 | 30515945 | 3 | 1.1-1-221 | ТСН-2001.1 Доп. 67, Р. 1, о. 1, поз. 221 | Пиломатериал (доска) обрезной хвойных пород естественной влажности, сорт II, толщина 25 мм, ширина от 100 до 200 мм | 1339 | 1007 | м3 | м3 | 1 | 0 | 52858058 | 0.018 | 9454.24 | 0 | 0 | 0 | 1828.56 | 0 | 0 | 0 | 5.16 | 1 | 1 | 1 | 2 | 0 | 1 | 1 | 0 | 0 | 0.018 |  | 0 | 2 | 52213464 | 1 | 0 | 163 | 0 | 0 | 0 | 0 | 0 | 0 | 0 | 0 | 0 | 0 | 0 | 0 | 0 | 0 | 0 | 0 | 0 | 0 | 0 | 0 | 0 | 0 |  | 0 | 0 | 0.00036 | 9454.24 | 1828.56 | 5.16 | 32.91 | 0 | 3.4 | 0 | 0 | 0 | 3.4 | 0 | 0 | 0
347 | 52210627 | 52213456 | 30571147 | 1 | 1 | 30515945 | 3 | 1.1-1-77 | ТСН-2001.1 Доп. 67, Р. 1, о. 1, поз. 77 | Пиломатериал (брусок) обрезной хвойных пород естественной влажности, сорт II, толщина 50 мм, ширина 50 мм | 1339 | 1007 | м3 | м3 | 1 | 0 | 601171194 | 0.3 | 11171.6 | 0 | 0 | 0 | 2472.13 | 0 | 0 | 0 | 4.51 | 1 | 1 | 1 | 2 | 0 | 1 | 1 | 0 | 0 | 0.3 |  | 0 | 2 | 52213465 | 1 | 0 | 164 | 0 | 0 | 0 | 0 | 0 | 0 | 0 | 0 | 0 | 0 | 0 | 0 | 0 | 0 | 0 | 0 | 0 | 0 | 0 | 0 | 0 | 0 |  | 0 | 0 | 0.006 | 11171.6 | 2472.13 | 4.51 | 741.64 | 0 | 66.9 | 0 | 0 | 0 | 66.9 | 0 | 0 | 0
347 | 52210627 | 52213456 | 30571908 | 1 | 1 | 30515945 | 3 | 1.1-1-955 | ТСН-2001.1. Доп. 1-42. Р. 1, о. 1, поз. 955 | Проволока стальная вязальная | 1348 | 1009 | т | т | 1000 | 0 | 195369394 | 0.0054 | 85970.55 | 0 | 0 | 0 | 9098.51 | 0 | 0 | 0 | 9.43 | 1 | 1 | 1 | 2 | 0 | 1 | 1 | 0 | 0 | 0.0054 |  | 0 | 2 | 52213466 | 1 | 0 | 165 | 0 | 0 | 0 | 0 | 0 | 0 | 0 | 0 | 0 | 0 | 0 | 0 | 0 | 0 | 0 | 0 | 0 | 0 | 0 | 0 | 0 | 0 |  | 0 | 0 | 0.000108 | 85970.55 | 9098.51 | 9.43 | 49.13 | 0 | 9.27 | 0 | 0 | 0 | 9.27 | 0 | 0 | 0
348 | 52210569 | 52213456 | 30515951 | 30515945 | 1 | 30515945 | 1 | 9999990008 |  | Трудозатраты рабочих | 1191 | 1013 | чел.-ч. | чел.-ч. | 1 | 0 | 476480486 | 174.24 | 0 | 0 | 0 | 0 | 0 | 0 | 0 | 0 | 1 | 1 | 1 | 1 | 5 | 0 | 1 | 1 | 0 | 0 | 132 | )*1,2)*1,1 | 1 | 2 | 52213462 | 1 | 0 | 167 | 0 | 0 | 0 | 0 | 0 | 0 | 0 | 0 | 0 | 0 | 0 | 0 | 0 | 0 | 0 | 0 | 0 | 0 | 0 | 0 | 0 | 0 | 0 | 3.4848 | 0 | 3.4848 | 0 | 0 | 1 | 0 | 0 | 0 | 0 | 0 | 0 | 0 | 0 | 0 | 0
348 | 52210569 | 52213456 | 30571194 | 1 | 1 | 30515945 | 3 | 1.1-1-132 | ТСН-2001.1. Доп. 1-42. Р. 1, о. 1, поз. 132 | Гвозди строительные | 1348 | 1009 | т | т | 1000 | 0 | 563176784 | 0.006 | 76387.87 | 0 | 0 | 0 | 6521.42 | 0 | 0 | 0 | 11.69 | 1 | 1 | 1 | 2 | 0 | 1 | 1 | 0 | 0 | 0.006 |  | 0 | 2 | 52213463 | 1 | 0 | 168 | 0 | 0 | 0 | 0 | 0 | 0 | 0 | 0 | 0 | 0 | 0 | 0 | 0 | 0 | 0 | 0 | 0 | 0 | 0 | 0 | 0 | 0 |  | 0 | 0 | 0.00012 | 76387.87 | 6521.42 | 11.69 | 39.13 | 0 | 9.15 | 0 | 0 | 0 | 9.15 | 0 | 0 | 0
348 | 52210569 | 52213456 | 30571279 | 1 | 1 | 30515945 | 3 | 1.1-1-221 | ТСН-2001.1 Доп. 67, Р. 1, о. 1, поз. 221 | Пиломатериал (доска) обрезной хвойных пород естественной влажности, сорт II, толщина 25 мм, ширина от 100 до 200 мм | 1339 | 1007 | м3 | м3 | 1 | 0 | 52858058 | 0.018 | 9454.24 | 0 | 0 | 0 | 1828.56 | 0 | 0 | 0 | 5.16 | 1 | 1 | 1 | 2 | 0 | 1 | 1 | 0 | 0 | 0.018 |  | 0 | 2 | 52213464 | 1 | 0 | 169 | 0 | 0 | 0 | 0 | 0 | 0 | 0 | 0 | 0 | 0 | 0 | 0 | 0 | 0 | 0 | 0 | 0 | 0 | 0 | 0 | 0 | 0 |  | 0 | 0 | 0.00036 | 9454.24 | 1828.56 | 5.16 | 32.91 | 0 | 3.4 | 0 | 0 | 0 | 3.4 | 0 | 0 | 0
348 | 52210569 | 52213456 | 30571147 | 1 | 1 | 30515945 | 3 | 1.1-1-77 | ТСН-2001.1 Доп. 67, Р. 1, о. 1, поз. 77 | Пиломатериал (брусок) обрезной хвойных пород естественной влажности, сорт II, толщина 50 мм, ширина 50 мм | 1339 | 1007 | м3 | м3 | 1 | 0 | 601171194 | 0.3 | 11171.6 | 0 | 0 | 0 | 2472.13 | 0 | 0 | 0 | 4.51 | 1 | 1 | 1 | 2 | 0 | 1 | 1 | 0 | 0 | 0.3 |  | 0 | 2 | 52213465 | 1 | 0 | 170 | 0 | 0 | 0 | 0 | 0 | 0 | 0 | 0 | 0 | 0 | 0 | 0 | 0 | 0 | 0 | 0 | 0 | 0 | 0 | 0 | 0 | 0 |  | 0 | 0 | 0.006 | 11171.6 | 2472.13 | 4.51 | 741.64 | 0 | 66.9 | 0 | 0 | 0 | 66.9 | 0 | 0 | 0
348 | 52210569 | 52213456 | 30571908 | 1 | 1 | 30515945 | 3 | 1.1-1-955 | ТСН-2001.1. Доп. 1-42. Р. 1, о. 1, поз. 955 | Проволока стальная вязальная | 1348 | 1009 | т | т | 1000 | 0 | 195369394 | 0.0054 | 85970.55 | 0 | 0 | 0 | 9098.51 | 0 | 0 | 0 | 9.43 | 1 | 1 | 1 | 2 | 0 | 1 | 1 | 0 | 0 | 0.0054 |  | 0 | 2 | 52213466 | 1 | 0 | 171 | 0 | 0 | 0 | 0 | 0 | 0 | 0 | 0 | 0 | 0 | 0 | 0 | 0 | 0 | 0 | 0 | 0 | 0 | 0 | 0 | 0 | 0 |  | 0 | 0 | 0.000108 | 85970.55 | 9098.51 | 9.43 | 49.13 | 0 | 9.27 | 0 | 0 | 0 | 9.27 | 0 | 0 | 0
353 | 52210627 | 52213470 | 30515951 | 30515945 | 1 | 30515945 | 1 | 9999990008 |  | Трудозатраты рабочих | 1191 | 1013 | чел.-ч. | чел.-ч. | 1 | 0 | 476480486 | 265.4784 | 0 | 0 | 0 | 0 | 0 | 0 | 0 | 0 | 1 | 1 | 1 | 1 | 5 | 0 | 1 | 1 | 0 | 0 | 201.12 | )*1,2)*1,1 | 1 | 2 | 52213475 | 1 | 0 | 173 | 0 | 0 | 0 | 0 | 0 | 0 | 0 | 0 | 0 | 0 | 0 | 0 | 0 | 0 | 0 | 0 | 0 | 0 | 0 | 0 | 0 | 0 | 0 | 21.2383 | 0 | 21.2383 | 0 | 0 | 1 | 0 | 0 | 0 | 0 | 0 | 0 | 0 | 0 | 0 | 0
353 | 52210627 | 52213470 | 30595692 | 1 | 1 | 30515945 | 2 | 2.1-10-4 | ТСН-2001.2. Доп. 68. п.1-10-4 (101001) | Компрессоры передвижные с двигателем внутреннего сгорания, давление до 7 ат, производительность до 2,5 м3/мин | 1368 | 1011 | маш.-ч | маш.-ч | 1 | 0 | -697602164 | 61.512 | 0 | 631.76 | 402.74 | 0 | 0 | 34.48 | 12.62 | 0 | 1 | 17.5 | 30.48 | 1 | 2 | 0 | 1 | 1 | 0 | 0 | 46.6 | )*1,2)*1,1 | 0 | 2 | 52213476 | 1 | 2048 | 174 | 0 | 0 | 0 | 0 | 0 | 0 | 0 | 0 | 0 | 0 | 0 | 0 | 0 | 0 | 0 | 0 | 0 | 0 | 0 | 0 | 0 | 0 |  | 0 | 0 | 4.921 | 631.76 | 34.48 | 17.5 | 2120.9364 | 776.2788 | 0 | 2969.31 | 1892.9 | 0 | 2969.31 | 0 | 0 | 0
353 | 52210627 | 52213470 | 30596152 | 1 | 1 | 30515945 | 2 | 2.1-30-54 | ТСН-2001.2. Доп. 68. п.1-30-54 (308901) | Молотки отбойные пневматические | 1368 | 1011 | маш.-ч | маш.-ч | 1 | 0 | 156137990 | 61.512 | 0 | 4.36 | 0 | 0 | 0 | 0.5 | 0 | 0 | 1 | 8.32 | 30.48 | 1 | 2 | 0 | 1 | 1 | 0 | 0 | 46.6 | )*1,2)*1,1 | 0 | 2 | 52213477 | 1 | 2048 | 175 | 0 | 0 | 0 | 0 | 0 | 0 | 0 | 0 | 0 | 0 | 0 | 0 | 0 | 0 | 0 | 0 | 0 | 0 | 0 | 0 | 0 | 0 |  | 0 | 0 | 4.921 | 4.36 | 0.5 | 8.32 | 30.756 | 0 | 0 | 20.47 | 0 | 0 | 20.47 | 0 | 0 | 0
353 | 52210627 | 52213470 | 30541192 | 30515945 | 1 | 30515945 | 3 | 9999990001 |  | Масса мусора | 1348 | 1009 | т | т | 1000 | 0 | 1489638031 | 0.9 | 0 | 0 | 0 | 0 | 0 | 0 | 0 | 0 | 9.57 | 1 | 1 | 1 | 5 | 0 | 1 | 1 | 0 | 0 | 0.9 |  | 0 | 2 | 52213478 | 1 | 0 | 176 | 0 | 0 | 0 | 0 | 0 | 0 | 0 | 0 | 0 | 0 | 0 | 0 | 0 | 0 | 0 | 0 | 0 | 0 | 0 | 0 | 0 | 0 |  | 0 | 0 | 0.072 | 0 | 0 | 9.57 | 0 | 0 | 0 | 0 | 0 | 0 | 0 | 0 | 0 | 0
354 | 52210569 | 52213470 | 30515951 | 30515945 | 1 | 30515945 | 1 | 9999990008 |  | Трудозатраты рабочих | 1191 | 1013 | чел.-ч. | чел.-ч. | 1 | 0 | 476480486 | 265.4784 | 0 | 0 | 0 | 0 | 0 | 0 | 0 | 0 | 1 | 1 | 1 | 1 | 5 | 0 | 1 | 1 | 0 | 0 | 201.12 | )*1,2)*1,1 | 1 | 2 | 52213475 | 1 | 0 | 177 | 0 | 0 | 0 | 0 | 0 | 0 | 0 | 0 | 0 | 0 | 0 | 0 | 0 | 0 | 0 | 0 | 0 | 0 | 0 | 0 | 0 | 0 | 0 | 21.2383 | 0 | 21.2383 | 0 | 0 | 1 | 0 | 0 | 0 | 0 | 0 | 0 | 0 | 0 | 0 | 0
354 | 52210569 | 52213470 | 30595692 | 1 | 1 | 30515945 | 2 | 2.1-10-4 | ТСН-2001.2. Доп. 68. п.1-10-4 (101001) | Компрессоры передвижные с двигателем внутреннего сгорания, давление до 7 ат, производительность до 2,5 м3/мин | 1368 | 1011 | маш.-ч | маш.-ч | 1 | 0 | -697602164 | 61.512 | 0 | 631.76 | 402.74 | 0 | 0 | 34.48 | 12.62 | 0 | 1 | 17.5 | 30.48 | 1 | 2 | 0 | 1 | 1 | 0 | 0 | 46.6 | )*1,2)*1,1 | 0 | 2 | 52213476 | 1 | 2048 | 178 | 0 | 0 | 0 | 0 | 0 | 0 | 0 | 0 | 0 | 0 | 0 | 0 | 0 | 0 | 0 | 0 | 0 | 0 | 0 | 0 | 0 | 0 |  | 0 | 0 | 4.921 | 631.76 | 34.48 | 17.5 | 2120.9364 | 776.2788 | 0 | 2969.31 | 1892.9 | 0 | 2969.31 | 0 | 0 | 0
354 | 52210569 | 52213470 | 30596152 | 1 | 1 | 30515945 | 2 | 2.1-30-54 | ТСН-2001.2. Доп. 68. п.1-30-54 (308901) | Молотки отбойные пневматические | 1368 | 1011 | маш.-ч | маш.-ч | 1 | 0 | 156137990 | 61.512 | 0 | 4.36 | 0 | 0 | 0 | 0.5 | 0 | 0 | 1 | 8.32 | 30.48 | 1 | 2 | 0 | 1 | 1 | 0 | 0 | 46.6 | )*1,2)*1,1 | 0 | 2 | 52213477 | 1 | 2048 | 179 | 0 | 0 | 0 | 0 | 0 | 0 | 0 | 0 | 0 | 0 | 0 | 0 | 0 | 0 | 0 | 0 | 0 | 0 | 0 | 0 | 0 | 0 |  | 0 | 0 | 4.921 | 4.36 | 0.5 | 8.32 | 30.756 | 0 | 0 | 20.47 | 0 | 0 | 20.47 | 0 | 0 | 0
354 | 52210569 | 52213470 | 30541192 | 30515945 | 1 | 30515945 | 3 | 9999990001 |  | Масса мусора | 1348 | 1009 | т | т | 1000 | 0 | 1489638031 | 0.9 | 0 | 0 | 0 | 0 | 0 | 0 | 0 | 0 | 9.57 | 1 | 1 | 1 | 5 | 0 | 1 | 1 | 0 | 0 | 0.9 |  | 0 | 2 | 52213478 | 1 | 0 | 180 | 0 | 0 | 0 | 0 | 0 | 0 | 0 | 0 | 0 | 0 | 0 | 0 | 0 | 0 | 0 | 0 | 0 | 0 | 0 | 0 | 0 | 0 |  | 0 | 0 | 0.072 | 0 | 0 | 9.57 | 0 | 0 | 0 | 0 | 0 | 0 | 0 | 0 | 0 | 0
355 | 52210627 | 52213479 | 30515951 | 30515945 | 1 | 30515945 | 1 | 9999990008 |  | Трудозатраты рабочих | 1191 | 1013 | чел.-ч. | чел.-ч. | 1 | 0 | 476480486 | 174.24 | 0 | 0 | 0 | 0 | 0 | 0 | 0 | 0 | 1 | 1 | 1 | 1 | 5 | 0 | 1 | 1 | 0 | 0 | 132 | )*1,2)*1,1 | 1 | 2 | 52213485 | 1 | 0 | 181 | 0 | 0 | 0 | 0 | 0 | 0 | 0 | 0 | 0 | 0 | 0 | 0 | 0 | 0 | 0 | 0 | 0 | 0 | 0 | 0 | 0 | 0 | 0 | 13.9392 | 0 | 13.9392 | 0 | 0 | 1 | 0 | 0 | 0 | 0 | 0 | 0 | 0 | 0 | 0 | 0
355 | 52210627 | 52213479 | 30571194 | 1 | 1 | 30515945 | 3 | 1.1-1-132 | ТСН-2001.1. Доп. 1-42. Р. 1, о. 1, поз. 132 | Гвозди строительные | 1348 | 1009 | т | т | 1000 | 0 | 563176784 | 0.006 | 76387.87 | 0 | 0 | 0 | 6521.42 | 0 | 0 | 0 | 11.69 | 1 | 1 | 1 | 2 | 0 | 1 | 1 | 0 | 0 | 0.006 |  | 0 | 2 | 52213486 | 1 | 0 | 182 | 0 | 0 | 0 | 0 | 0 | 0 | 0 | 0 | 0 | 0 | 0 | 0 | 0 | 0 | 0 | 0 | 0 | 0 | 0 | 0 | 0 | 0 |  | 0 | 0 | 0.00048 | 76387.87 | 6521.42 | 11.69 | 39.13 | 0 | 36.59 | 0 | 0 | 0 | 36.59 | 0 | 0 | 0
355 | 52210627 | 52213479 | 30571279 | 1 | 1 | 30515945 | 3 | 1.1-1-221 | ТСН-2001.1 Доп. 67, Р. 1, о. 1, поз. 221 | Пиломатериал (доска) обрезной хвойных пород естественной влажности, сорт II, толщина 25 мм, ширина от 100 до 200 мм | 1339 | 1007 | м3 | м3 | 1 | 0 | 52858058 | 0.018 | 9454.24 | 0 | 0 | 0 | 1828.56 | 0 | 0 | 0 | 5.16 | 1 | 1 | 1 | 2 | 0 | 1 | 1 | 0 | 0 | 0.018 |  | 0 | 2 | 52213487 | 1 | 0 | 183 | 0 | 0 | 0 | 0 | 0 | 0 | 0 | 0 | 0 | 0 | 0 | 0 | 0 | 0 | 0 | 0 | 0 | 0 | 0 | 0 | 0 | 0 |  | 0 | 0 | 0.00144 | 9454.24 | 1828.56 | 5.16 | 32.91 | 0 | 13.59 | 0 | 0 | 0 | 13.59 | 0 | 0 | 0
355 | 52210627 | 52213479 | 30571147 | 1 | 1 | 30515945 | 3 | 1.1-1-77 | ТСН-2001.1 Доп. 67, Р. 1, о. 1, поз. 77 | Пиломатериал (брусок) обрезной хвойных пород естественной влажности, сорт II, толщина 50 мм, ширина 50 мм | 1339 | 1007 | м3 | м3 | 1 | 0 | 601171194 | 0.3 | 11171.6 | 0 | 0 | 0 | 2472.13 | 0 | 0 | 0 | 4.51 | 1 | 1 | 1 | 2 | 0 | 1 | 1 | 0 | 0 | 0.3 |  | 0 | 2 | 52213488 | 1 | 0 | 184 | 0 | 0 | 0 | 0 | 0 | 0 | 0 | 0 | 0 | 0 | 0 | 0 | 0 | 0 | 0 | 0 | 0 | 0 | 0 | 0 | 0 | 0 |  | 0 | 0 | 0.024 | 11171.6 | 2472.13 | 4.51 | 741.64 | 0 | 267.58 | 0 | 0 | 0 | 267.58 | 0 | 0 | 0
355 | 52210627 | 52213479 | 30571908 | 1 | 1 | 30515945 | 3 | 1.1-1-955 | ТСН-2001.1. Доп. 1-42. Р. 1, о. 1, поз. 955 | Проволока стальная вязальная | 1348 | 1009 | т | т | 1000 | 0 | 195369394 | 0.0054 | 85970.55 | 0 | 0 | 0 | 9098.51 | 0 | 0 | 0 | 9.43 | 1 | 1 | 1 | 2 | 0 | 1 | 1 | 0 | 0 | 0.0054 |  | 0 | 2 | 52213489 | 1 | 0 | 185 | 0 | 0 | 0 | 0 | 0 | 0 | 0 | 0 | 0 | 0 | 0 | 0 | 0 | 0 | 0 | 0 | 0 | 0 | 0 | 0 | 0 | 0 |  | 0 | 0 | 0.000432 | 85970.55 | 9098.51 | 9.43 | 49.13 | 0 | 37.07 | 0 | 0 | 0 | 37.07 | 0 | 0 | 0
356 | 52210569 | 52213479 | 30515951 | 30515945 | 1 | 30515945 | 1 | 9999990008 |  | Трудозатраты рабочих | 1191 | 1013 | чел.-ч. | чел.-ч. | 1 | 0 | 476480486 | 174.24 | 0 | 0 | 0 | 0 | 0 | 0 | 0 | 0 | 1 | 1 | 1 | 1 | 5 | 0 | 1 | 1 | 0 | 0 | 132 | )*1,2)*1,1 | 1 | 2 | 52213485 | 1 | 0 | 187 | 0 | 0 | 0 | 0 | 0 | 0 | 0 | 0 | 0 | 0 | 0 | 0 | 0 | 0 | 0 | 0 | 0 | 0 | 0 | 0 | 0 | 0 | 0 | 13.9392 | 0 | 13.9392 | 0 | 0 | 1 | 0 | 0 | 0 | 0 | 0 | 0 | 0 | 0 | 0 | 0
356 | 52210569 | 52213479 | 30571194 | 1 | 1 | 30515945 | 3 | 1.1-1-132 | ТСН-2001.1. Доп. 1-42. Р. 1, о. 1, поз. 132 | Гвозди строительные | 1348 | 1009 | т | т | 1000 | 0 | 563176784 | 0.006 | 76387.87 | 0 | 0 | 0 | 6521.42 | 0 | 0 | 0 | 11.69 | 1 | 1 | 1 | 2 | 0 | 1 | 1 | 0 | 0 | 0.006 |  | 0 | 2 | 52213486 | 1 | 0 | 188 | 0 | 0 | 0 | 0 | 0 | 0 | 0 | 0 | 0 | 0 | 0 | 0 | 0 | 0 | 0 | 0 | 0 | 0 | 0 | 0 | 0 | 0 |  | 0 | 0 | 0.00048 | 76387.87 | 6521.42 | 11.69 | 39.13 | 0 | 36.59 | 0 | 0 | 0 | 36.59 | 0 | 0 | 0
356 | 52210569 | 52213479 | 30571279 | 1 | 1 | 30515945 | 3 | 1.1-1-221 | ТСН-2001.1 Доп. 67, Р. 1, о. 1, поз. 221 | Пиломатериал (доска) обрезной хвойных пород естественной влажности, сорт II, толщина 25 мм, ширина от 100 до 200 мм | 1339 | 1007 | м3 | м3 | 1 | 0 | 52858058 | 0.018 | 9454.24 | 0 | 0 | 0 | 1828.56 | 0 | 0 | 0 | 5.16 | 1 | 1 | 1 | 2 | 0 | 1 | 1 | 0 | 0 | 0.018 |  | 0 | 2 | 52213487 | 1 | 0 | 189 | 0 | 0 | 0 | 0 | 0 | 0 | 0 | 0 | 0 | 0 | 0 | 0 | 0 | 0 | 0 | 0 | 0 | 0 | 0 | 0 | 0 | 0 |  | 0 | 0 | 0.00144 | 9454.24 | 1828.56 | 5.16 | 32.91 | 0 | 13.59 | 0 | 0 | 0 | 13.59 | 0 | 0 | 0
356 | 52210569 | 52213479 | 30571147 | 1 | 1 | 30515945 | 3 | 1.1-1-77 | ТСН-2001.1 Доп. 67, Р. 1, о. 1, поз. 77 | Пиломатериал (брусок) обрезной хвойных пород естественной влажности, сорт II, толщина 50 мм, ширина 50 мм | 1339 | 1007 | м3 | м3 | 1 | 0 | 601171194 | 0.3 | 11171.6 | 0 | 0 | 0 | 2472.13 | 0 | 0 | 0 | 4.51 | 1 | 1 | 1 | 2 | 0 | 1 | 1 | 0 | 0 | 0.3 |  | 0 | 2 | 52213488 | 1 | 0 | 190 | 0 | 0 | 0 | 0 | 0 | 0 | 0 | 0 | 0 | 0 | 0 | 0 | 0 | 0 | 0 | 0 | 0 | 0 | 0 | 0 | 0 | 0 |  | 0 | 0 | 0.024 | 11171.6 | 2472.13 | 4.51 | 741.64 | 0 | 267.58 | 0 | 0 | 0 | 267.58 | 0 | 0 | 0
356 | 52210569 | 52213479 | 30571908 | 1 | 1 | 30515945 | 3 | 1.1-1-955 | ТСН-2001.1. Доп. 1-42. Р. 1, о. 1, поз. 955 | Проволока стальная вязальная | 1348 | 1009 | т | т | 1000 | 0 | 195369394 | 0.0054 | 85970.55 | 0 | 0 | 0 | 9098.51 | 0 | 0 | 0 | 9.43 | 1 | 1 | 1 | 2 | 0 | 1 | 1 | 0 | 0 | 0.0054 |  | 0 | 2 | 52213489 | 1 | 0 | 191 | 0 | 0 | 0 | 0 | 0 | 0 | 0 | 0 | 0 | 0 | 0 | 0 | 0 | 0 | 0 | 0 | 0 | 0 | 0 | 0 | 0 | 0 |  | 0 | 0 | 0.000432 | 85970.55 | 9098.51 | 9.43 | 49.13 | 0 | 37.07 | 0 | 0 | 0 | 37.07 | 0 | 0 | 0
361 | 52210627 | 52213493 | 30515951 | 30515945 | 1 | 30515945 | 1 | 9999990008 |  | Трудозатраты рабочих | 1191 | 1013 | чел.-ч. | чел.-ч. | 1 | 0 | 476480486 | 11.4576 | 0 | 0 | 0 | 0 | 0 | 0 | 0 | 0 | 1 | 1 | 1 | 1 | 5 | 0 | 1 | 1 | 0 | 0 | 8.68 | )*1,2)*1,1 | 1 | 2 | 52213497 | 1 | 0 | 193 | 0 | 0 | 0 | 0 | 0 | 0 | 0 | 0 | 0 | 0 | 0 | 0 | 0 | 0 | 0 | 0 | 0 | 0 | 0 | 0 | 0 | 0 | 0 | 4.1247 | 0 | 4.1247 | 0 | 0 | 1 | 0 | 0 | 0 | 0 | 0 | 0 | 0 | 0 | 0 | 0
361 | 52210627 | 52213493 | 30596112 | 1 | 1 | 30515945 | 2 | 2.1-30-10 | ТСН-2001.2. Доп. 68. п.1-30-10 (304101) | Перфораторы, мощность до 800 Вт | 1368 | 1011 | маш.-ч | маш.-ч | 1 | 0 | 1944310998 | 11.4576 | 0 | 6.86 | 0 | 0 | 0 | 0.77 | 0 | 0 | 1 | 8.51 | 30.48 | 1 | 2 | 0 | 1 | 1 | 0 | 0 | 8.68 | )*1,2)*1,1 | 0 | 2 | 52213498 | 1 | 0 | 194 | 0 | 0 | 0 | 0 | 0 | 0 | 0 | 0 | 0 | 0 | 0 | 0 | 0 | 0 | 0 | 0 | 0 | 0 | 0 | 0 | 0 | 0 |  | 0 | 0 | 4.1247 | 6.86 | 0.77 | 8.51 | 8.8176 | 0 | 0 | 27.02 | 0 | 0 | 27.02 | 0 | 0 | 0
361 | 52210627 | 52213493 | 30593347 | 1 | 1 | 30515945 | 3 | 1.7-3-2 | ТСН-2001.1. Доп. 1-42. Р. 7, о. 3, поз. 2 | Сверло с алмазным покрытием, диаметр 20 мм | 1354 | 1010 | шт. | шт. | 1 | 0 | -1215804856 | 10 | 674.58 | 0 | 0 | 0 | 378.22 | 0 | 0 | 0 | 1.78 | 1 | 1 | 1 | 0 | 0 | 0 | 1 | 0 | 0 | 10 |  | 0 | 1 | -1 | 0 | 0 |  | 0 | 0 | 0 | 0 | 0 | 0 | 0 | 0 | 0 | 0 | 0 | 0 | 0 | 0 | 0 | 0 | 0 | 0 | 0 | 0 | 0 | 0 |  | 0 | 0 | 3.6 | 674.58 | 378.22 | 1.78 | 3782.2 | 0 | 2423.63 | 0 | 0 | 0 | 2423.63 | 0 | 0 | 0
362 | 52210569 | 52213493 | 30515951 | 30515945 | 1 | 30515945 | 1 | 9999990008 |  | Трудозатраты рабочих | 1191 | 1013 | чел.-ч. | чел.-ч. | 1 | 0 | 476480486 | 11.4576 | 0 | 0 | 0 | 0 | 0 | 0 | 0 | 0 | 1 | 1 | 1 | 1 | 5 | 0 | 1 | 1 | 0 | 0 | 8.68 | )*1,2)*1,1 | 1 | 2 | 52213497 | 1 | 0 | 196 | 0 | 0 | 0 | 0 | 0 | 0 | 0 | 0 | 0 | 0 | 0 | 0 | 0 | 0 | 0 | 0 | 0 | 0 | 0 | 0 | 0 | 0 | 0 | 4.1247 | 0 | 4.1247 | 0 | 0 | 1 | 0 | 0 | 0 | 0 | 0 | 0 | 0 | 0 | 0 | 0
362 | 52210569 | 52213493 | 30596112 | 1 | 1 | 30515945 | 2 | 2.1-30-10 | ТСН-2001.2. Доп. 68. п.1-30-10 (304101) | Перфораторы, мощность до 800 Вт | 1368 | 1011 | маш.-ч | маш.-ч | 1 | 0 | 1944310998 | 11.4576 | 0 | 6.86 | 0 | 0 | 0 | 0.77 | 0 | 0 | 1 | 8.51 | 30.48 | 1 | 2 | 0 | 1 | 1 | 0 | 0 | 8.68 | )*1,2)*1,1 | 0 | 2 | 52213498 | 1 | 0 | 197 | 0 | 0 | 0 | 0 | 0 | 0 | 0 | 0 | 0 | 0 | 0 | 0 | 0 | 0 | 0 | 0 | 0 | 0 | 0 | 0 | 0 | 0 |  | 0 | 0 | 4.1247 | 6.86 | 0.77 | 8.51 | 8.8176 | 0 | 0 | 27.02 | 0 | 0 | 27.02 | 0 | 0 | 0
362 | 52210569 | 52213493 | 30593347 | 1 | 1 | 30515945 | 3 | 1.7-3-2 | ТСН-2001.1. Доп. 1-42. Р. 7, о. 3, поз. 2 | Сверло с алмазным покрытием, диаметр 20 мм | 1354 | 1010 | шт. | шт. | 1 | 0 | -1215804856 | 10 | 674.58 | 0 | 0 | 0 | 378.22 | 0 | 0 | 0 | 1.78 | 1 | 1 | 1 | 0 | 0 | 0 | 1 | 0 | 0 | 10 |  | 0 | 1 | -1 | 0 | 0 |  | 0 | 0 | 0 | 0 | 0 | 0 | 0 | 0 | 0 | 0 | 0 | 0 | 0 | 0 | 0 | 0 | 0 | 0 | 0 | 0 | 0 | 0 |  | 0 | 0 | 3.6 | 674.58 | 378.22 | 1.78 | 3782.2 | 0 | 2423.63 | 0 | 0 | 0 | 2423.63 | 0 | 0 | 0
365 | 52210627 | 52213501 | 30515951 | 30515945 | 1 | 30515945 | 1 | 9999990008 |  | Трудозатраты рабочих | 1191 | 1013 | чел.-ч. | чел.-ч. | 1 | 0 | 476480486 | 14.74 | 0 | 0 | 0 | 0 | 0 | 0 | 0 | 0 | 1 | 1 | 1 | 1 | 5 | 0 | 1 | 1 | 0 | 0 | 13.4 | )*1,1 | 1 | 2 | 52213505 | 1 | 0 | 199 | 0 | 0 | 0 | 0 | 0 | 0 | 0 | 0 | 0 | 0 | 0 | 0 | 0 | 0 | 0 | 0 | 0 | 0 | 0 | 0 | 0 | 0 | 0 | 5.3064 | 0 | 5.3064 | 0 | 0 | 1 | 0 | 0 | 0 | 0 | 0 | 0 | 0 | 0 | 0 | 0
365 | 52210627 | 52213501 | 30516999 | 30515945 | 1 | 30515945 | 2 | 9999990007 |  | Стоимость прочих машин (ЭСН) | 1344 | 1008 | руб. | руб. | 1 | 0 | -1180195794 | 0.33 | 0 | 1.09 | 0 | 0 | 0 | 1 | 0 | 0 | 1 | 1 | 1 | 1 | 5 | 0 | 1 | 1 | 0 | 0 | 0.3 | )*1,1 | 0 | 2 | 52213506 | 1 | 0 | 200 | 0 | 0 | 0 | 0 | 0 | 0 | 0 | 0 | 0 | 0 | 0 | 0 | 0 | 0 | 0 | 0 | 0 | 0 | 0 | 0 | 0 | 0 |  | 0 | 0 | 0.1188 | 1.09 | 1 | 1 | 0.33 | 0 | 0 | 0.12 | 0 | 0 | 0.12 | 0 | 0 | 0
365 | 52210627 | 52213501 | 30593540 | 1 | 1 | 30515945 | 3 | 1.7-5-156 | ТСН-2001.1 Доп. 48, Р. 7, о. 5, поз. 156 | Анкер-шпилька распорный, высокоэффективный, с шестигранной гайкой и шайбой, из оцинкованной стали, для использования в бетоне с трещинами, диаметр 10 мм, длина 130 мм, толщина прикрепляемой детали минимальная/максимальная 50/70 мм | 1354 | 1010 | шт. | шт. | 1 | 0 | 2044815989 | 100 | 390.61 | 0 | 0 | 0 | 27.22 | 0 | 0 | 0 | 14.35 | 1 | 1 | 1 | 0 | 0 | 0 | 1 | 0 | 0 | 100 |  | 0 | 1 | -1 | 0 | 0 |  | 0 | 0 | 0 | 0 | 0 | 0 | 0 | 0 | 0 | 0 | 0 | 0 | 0 | 0 | 0 | 0 | 0 | 0 | 0 | 0 | 0 | 0 |  | 0 | 0 | 36 | 390.61 | 27.22 | 14.35 | 2722 | 0 | 14061.96 | 0 | 0 | 0 | 14061.96 | 0 | 0 | 0
366 | 52210569 | 52213501 | 30515951 | 30515945 | 1 | 30515945 | 1 | 9999990008 |  | Трудозатраты рабочих | 1191 | 1013 | чел.-ч. | чел.-ч. | 1 | 0 | 476480486 | 14.74 | 0 | 0 | 0 | 0 | 0 | 0 | 0 | 0 | 1 | 1 | 1 | 1 | 5 | 0 | 1 | 1 | 0 | 0 | 13.4 | )*1,1 | 1 | 2 | 52213505 | 1 | 0 | 202 | 0 | 0 | 0 | 0 | 0 | 0 | 0 | 0 | 0 | 0 | 0 | 0 | 0 | 0 | 0 | 0 | 0 | 0 | 0 | 0 | 0 | 0 | 0 | 5.3064 | 0 | 5.3064 | 0 | 0 | 1 | 0 | 0 | 0 | 0 | 0 | 0 | 0 | 0 | 0 | 0
366 | 52210569 | 52213501 | 30516999 | 30515945 | 1 | 30515945 | 2 | 9999990007 |  | Стоимость прочих машин (ЭСН) | 1344 | 1008 | руб. | руб. | 1 | 0 | -1180195794 | 0.33 | 0 | 1.09 | 0 | 0 | 0 | 1 | 0 | 0 | 1 | 1 | 1 | 1 | 5 | 0 | 1 | 1 | 0 | 0 | 0.3 | )*1,1 | 0 | 2 | 52213506 | 1 | 0 | 203 | 0 | 0 | 0 | 0 | 0 | 0 | 0 | 0 | 0 | 0 | 0 | 0 | 0 | 0 | 0 | 0 | 0 | 0 | 0 | 0 | 0 | 0 |  | 0 | 0 | 0.1188 | 1.09 | 1 | 1 | 0.33 | 0 | 0 | 0.12 | 0 | 0 | 0.12 | 0 | 0 | 0
366 | 52210569 | 52213501 | 30593540 | 1 | 1 | 30515945 | 3 | 1.7-5-156 | ТСН-2001.1 Доп. 48, Р. 7, о. 5, поз. 156 | Анкер-шпилька распорный, высокоэффективный, с шестигранной гайкой и шайбой, из оцинкованной стали, для использования в бетоне с трещинами, диаметр 10 мм, длина 130 мм, толщина прикрепляемой детали минимальная/максимальная 50/70 мм | 1354 | 1010 | шт. | шт. | 1 | 0 | 2044815989 | 100 | 390.61 | 0 | 0 | 0 | 27.22 | 0 | 0 | 0 | 14.35 | 1 | 1 | 1 | 0 | 0 | 0 | 1 | 0 | 0 | 100 |  | 0 | 1 | -1 | 0 | 0 |  | 0 | 0 | 0 | 0 | 0 | 0 | 0 | 0 | 0 | 0 | 0 | 0 | 0 | 0 | 0 | 0 | 0 | 0 | 0 | 0 | 0 | 0 |  | 0 | 0 | 36 | 390.61 | 27.22 | 14.35 | 2722 | 0 | 14061.96 | 0 | 0 | 0 | 14061.96 | 0 | 0 | 0
404 | 52210627 | 52213509 | 30515951 | 30515945 | 1 | 30515945 | 1 | 9999990008 |  | Трудозатраты рабочих | 1191 | 1013 | чел.-ч. | чел.-ч. | 1 | 0 | 476480486 | 71.4384 | 0 | 0 | 0 | 0 | 0 | 0 | 0 | 0 | 1 | 1 | 1 | 1 | 5 | 0 | 1 | 1 | 0 | 0 | 54.12 | )*1,2)*1,1 | 1 | 2 | 52213522 | 1 | 2048 | 205 | 0 | 0 | 0 | 0 | 0 | 0 | 0 | 0 | 0 | 0 | 0 | 0 | 0 | 0 | 0 | 0 | 0 | 0 | 0 | 0 | 0 | 0 | 0 | 242.8906 | 0 | 242.8906 | 0 | 0 | 1 | 0 | 0 | 0 | 0 | 0 | 0 | 0 | 0 | 0 | 0
404 | 52210627 | 52213509 | 30596076 | 1 | 1 | 30515945 | 2 | 2.1-18-9 | ТСН-2001.2. Доп. 68. п.1-18-9 (183003) | Автомобили грузовые бортовые, грузоподъемность до 8 т | 1368 | 1011 | маш.-ч | маш.-ч | 1 | 0 | 873451332 | 1.0428 | 0 | 1367.59 | 402.74 | 0 | 0 | 119.07 | 12.62 | 0 | 1 | 10.97 | 30.48 | 1 | 2 | 0 | 1 | 1 | 0 | 0 | 0.79 | )*1,2)*1,1 | 0 | 2 | 52213523 | 1 | 0 | 206 | 0 | 0 | 0 | 0 | 0 | 0 | 0 | 0 | 0 | 0 | 0 | 0 | 0 | 0 | 0 | 0 | 0 | 0 | 0 | 0 | 0 | 0 |  | 0 | 0 | 3.5455 | 1367.59 | 119.07 | 10.97 | 124.1724 | 13.1604 | 0 | 4631.16 | 1363.82 | 0 | 4631.16 | 0 | 0 | 0
404 | 52210627 | 52213509 | 30595432 | 1 | 1 | 30515945 | 2 | 2.1-4-34 | ТСН-2001.2. Доп. 68. п.1-4-34 (042906) | Лебедки электрические, тяговое усилие до 49,05 кН (5 тс) | 1368 | 1011 | маш.-ч | маш.-ч | 1 | 0 | 974983249 | 1.1352 | 0 | 61.48 | 0 | 0 | 0 | 6.68 | 0 | 0 | 1 | 8.79 | 30.48 | 1 | 2 | 0 | 1 | 1 | 0 | 0 | 0.86 | )*1,2)*1,1 | 0 | 2 | 52213524 | 1 | 2048 | 207 | 0 | 0 | 0 | 0 | 0 | 0 | 0 | 0 | 0 | 0 | 0 | 0 | 0 | 0 | 0 | 0 | 0 | 0 | 0 | 0 | 0 | 0 |  | 0 | 0 | 3.8597 | 61.48 | 6.68 | 8.79 | 7.5768 | 0 | 0 | 226.64 | 0 | 0 | 226.64 | 0 | 0 | 0
404 | 52210627 | 52213509 | 30595439 | 1 | 1 | 30515945 | 2 | 2.1-4-44 | ТСН-2001.2. Доп. 68. п.1-4-44 (043401) | Домкраты гидравлические, грузоподъемность до 25 т | 1368 | 1011 | маш.-ч | маш.-ч | 1 | 0 | 437450338 | 3.2076 | 0 | 4.72 | 0 | 0 | 0 | 0.54 | 0 | 0 | 1 | 8.35 | 30.48 | 1 | 2 | 0 | 1 | 1 | 0 | 0 | 2.43 | )*1,2)*1,1 | 0 | 2 | 52213525 | 1 | 2048 | 208 | 0 | 0 | 0 | 0 | 0 | 0 | 0 | 0 | 0 | 0 | 0 | 0 | 0 | 0 | 0 | 0 | 0 | 0 | 0 | 0 | 0 | 0 |  | 0 | 0 | 10.9058 | 4.72 | 0.54 | 8.35 | 1.7292 | 0 | 0 | 49.19 | 0 | 0 | 49.19 | 0 | 0 | 0
404 | 52210627 | 52213509 | 30595647 | 1 | 1 | 30515945 | 2 | 2.1-8-1 | ТСН-2001.2. Доп. 68. п.1-8-1 (081001) | Машины монтажные для кабельных работ на автомобиле | 1368 | 1011 | маш.-ч | маш.-ч | 1 | 0 | -2118605299 | 1.1352 | 0 | 1687.81 | 464.01 | 0 | 0 | 141.16 | 14.54 | 0 | 1 | 11.42 | 30.48 | 1 | 2 | 0 | 1 | 1 | 0 | 0 | 0.86 | )*1,2)*1,1 | 0 | 2 | 52213526 | 1 | 2048 | 209 | 0 | 0 | 0 | 0 | 0 | 0 | 0 | 0 | 0 | 0 | 0 | 0 | 0 | 0 | 0 | 0 | 0 | 0 | 0 | 0 | 0 | 0 |  | 0 | 0 | 3.8597 | 1687.81 | 141.16 | 11.42 | 160.248 | 16.5 | 0 | 6222 | 1710.53 | 0 | 6222 | 0 | 0 | 0
404 | 52210627 | 52213509 | 30595653 | 1 | 1 | 30515945 | 2 | 2.1-8-8 | ТСН-2001.2. Доп. 68. п.1-8-8 (087001) | Прицепы для перевозки барабанов для шланга чулка (кабелевозы) | 1368 | 1011 | маш.-ч | маш.-ч | 1 | 0 | -165082980 | 1.0032 | 0 | 34.53 | 0 | 0 | 0 | 3.95 | 0 | 0 | 1 | 8.35 | 30.48 | 1 | 2 | 0 | 1 | 1 | 0 | 0 | 0.76 | )*1,2)*1,1 | 0 | 2 | 52213527 | 1 | 0 | 210 | 0 | 0 | 0 | 0 | 0 | 0 | 0 | 0 | 0 | 0 | 0 | 0 | 0 | 0 | 0 | 0 | 0 | 0 | 0 | 0 | 0 | 0 |  | 0 | 0 | 3.4109 | 34.53 | 3.95 | 8.35 | 3.96 | 0 | 0 | 112.49 | 0 | 0 | 112.49 | 0 | 0 | 0
404 | 52210627 | 52213509 | 30571194 | 1 | 1 | 30515945 | 3 | 1.1-1-132 | ТСН-2001.1. Доп. 1-42. Р. 1, о. 1, поз. 132 | Гвозди строительные | 1348 | 1009 | т | т | 1000 | 0 | 563176784 | 0.0001 | 76235.4 | 0 | 0 | 0 | 6521.42 | 0 | 0 | 0 | 11.69 | 1 | 1 | 1 | 2 | 0 | 1 | 1 | 0 | 0 | 0.0001 |  | 0 | 2 | 52213528 | 1 | 0 | 211 | 0 | 0 | 0 | 0 | 0 | 0 | 0 | 0 | 0 | 0 | 0 | 0 | 0 | 0 | 0 | 0 | 0 | 0 | 0 | 0 | 0 | 0 |  | 0 | 0 | 0.00034 | 76235.4 | 6521.42 | 11.69 | 0.65 | 0 | 25.92 | 0 | 0 | 0 | 25.92 | 0 | 0 | 0
404 | 52210627 | 52213509 | 30572584 | 1 | 1 | 30515945 | 3 | 1.1-1-1662 | ТСН-2001.1 Доп. 67, Р. 1, о. 1, поз. 1662 | Болты для монтажа стальных конструкций (в комплекте с гайками и шайбами), оцинкованные, М16, длина от 45 до 50 мм | 1346 | 1009 | кг | кг | 1 | 0 | 362211761 | 0.09 | 129.41 | 0 | 0 | 0 | 18.15 | 0 | 0 | 0 | 7.13 | 1 | 1 | 1 | 2 | 0 | 1 | 1 | 0 | 0 | 0.09 |  | 0 | 2 | 52213529 | 1 | 0 | 212 | 0 | 0 | 0 | 0 | 0 | 0 | 0 | 0 | 0 | 0 | 0 | 0 | 0 | 0 | 0 | 0 | 0 | 0 | 0 | 0 | 0 | 0 |  | 0 | 0 | 0.306 | 129.41 | 18.15 | 7.13 | 1.63 | 0 | 39.6 | 0 | 0 | 0 | 39.6 | 0 | 0 | 0
404 | 52210627 | 52213509 | 30571269 | 1 | 1 | 30515945 | 3 | 1.1-1-211 | ТСН-2001.1. Доп. 1-42. Р. 1, о. 1, поз. 211 | Доски хвойных пород, необрезные, длина 2-6,5 м, сорт IV, толщина 25-32 мм | 1339 | 1007 | м3 | м3 | 1 | 0 | -723752243 | 0.01 | 8083.31 | 0 | 0 | 0 | 1183.5 | 0 | 0 | 0 | 6.83 | 1 | 1 | 1 | 2 | 0 | 1 | 1 | 0 | 0 | 0.01 |  | 0 | 2 | 52213530 | 1 | 0 | 213 | 0 | 0 | 0 | 0 | 0 | 0 | 0 | 0 | 0 | 0 | 0 | 0 | 0 | 0 | 0 | 0 | 0 | 0 | 0 | 0 | 0 | 0 |  | 0 | 0 | 0.034 | 8083.31 | 1183.5 | 6.83 | 11.84 | 0 | 274.83 | 0 | 0 | 0 | 274.83 | 0 | 0 | 0
404 | 52210627 | 52213509 | 30571128 | 1 | 1 | 30515945 | 3 | 1.1-1-58 | ТСН-2001.1 Доп. 67, Р. 1, о. 1, поз. 58 | Болты строительные с гайками, оцинкованные, М10х100 мм | 1348 | 1009 | т | т | 1000 | 0 | -1216696637 | 0.00287 | 119891.56 | 0 | 0 | 0 | 24618.39 | 0 | 0 | 0 | 4.87 | 1 | 1 | 1 | 2 | 0 | 1 | 1 | 0 | 0 | 0.00287 |  | 0 | 2 | 52213531 | 1 | 0 | 214 | 0 | 0 | 0 | 0 | 0 | 0 | 0 | 0 | 0 | 0 | 0 | 0 | 0 | 0 | 0 | 0 | 0 | 0 | 0 | 0 | 0 | 0 |  | 0 | 0 | 0.009758 | 119891.56 | 24618.39 | 4.87 | 70.65 | 0 | 1169.9 | 0 | 0 | 0 | 1169.9 | 0 | 0 | 0
404 | 52210627 | 52213509 | 30571881 | 1 | 1 | 30515945 | 3 | 1.1-1-923 | ТСН-2001.1. Доп. 1-42. Р. 1, о. 1, поз. 923 | Поковки строительные (скобы, закрепы, хомуты) простые, масса 1,8 кг | 1348 | 1009 | т | т | 1000 | 0 | -1557622869 | 0.0094 | 54621.75 | 0 | 0 | 0 | 6870.66 | 0 | 0 | 0 | 7.95 | 1 | 1 | 1 | 2 | 0 | 1 | 1 | 0 | 0 | 0.0094 |  | 0 | 2 | 52213532 | 1 | 0 | 215 | 0 | 0 | 0 | 0 | 0 | 0 | 0 | 0 | 0 | 0 | 0 | 0 | 0 | 0 | 0 | 0 | 0 | 0 | 0 | 0 | 0 | 0 |  | 0 | 0 | 0.03196 | 54621.75 | 6870.66 | 7.95 | 64.58 | 0 | 1745.71 | 0 | 0 | 0 | 1745.71 | 0 | 0 | 0
404 | 52210627 | 52213509 | 30571908 | 1 | 1 | 30515945 | 3 | 1.1-1-955 | ТСН-2001.1. Доп. 1-42. Р. 1, о. 1, поз. 955 | Проволока стальная вязальная | 1348 | 1009 | т | т | 1000 | 0 | 195369394 | 4e-05 | 85798.95 | 0 | 0 | 0 | 9098.51 | 0 | 0 | 0 | 9.43 | 1 | 1 | 1 | 2 | 0 | 1 | 1 | 0 | 0 | 4e-05 |  | 0 | 2 | 52213533 | 1 | 0 | 216 | 0 | 0 | 0 | 0 | 0 | 0 | 0 | 0 | 0 | 0 | 0 | 0 | 0 | 0 | 0 | 0 | 0 | 0 | 0 | 0 | 0 | 0 |  | 0 | 0 | 0.000136 | 85798.95 | 9098.51 | 9.43 | 0.36 | 0 | 11.67 | 0 | 0 | 0 | 11.67 | 0 | 0 | 0
405 | 52210569 | 52213509 | 30515951 | 30515945 | 1 | 30515945 | 1 | 9999990008 |  | Трудозатраты рабочих | 1191 | 1013 | чел.-ч. | чел.-ч. | 1 | 0 | 476480486 | 71.4384 | 0 | 0 | 0 | 0 | 0 | 0 | 0 | 0 | 1 | 1 | 1 | 1 | 5 | 0 | 1 | 1 | 0 | 0 | 54.12 | )*1,2)*1,1 | 1 | 2 | 52213522 | 1 | 2048 | 220 | 0 | 0 | 0 | 0 | 0 | 0 | 0 | 0 | 0 | 0 | 0 | 0 | 0 | 0 | 0 | 0 | 0 | 0 | 0 | 0 | 0 | 0 | 0 | 242.8906 | 0 | 242.8906 | 0 | 0 | 1 | 0 | 0 | 0 | 0 | 0 | 0 | 0 | 0 | 0 | 0
405 | 52210569 | 52213509 | 30596076 | 1 | 1 | 30515945 | 2 | 2.1-18-9 | ТСН-2001.2. Доп. 68. п.1-18-9 (183003) | Автомобили грузовые бортовые, грузоподъемность до 8 т | 1368 | 1011 | маш.-ч | маш.-ч | 1 | 0 | 873451332 | 1.0428 | 0 | 1367.59 | 402.74 | 0 | 0 | 119.07 | 12.62 | 0 | 1 | 10.97 | 30.48 | 1 | 2 | 0 | 1 | 1 | 0 | 0 | 0.79 | )*1,2)*1,1 | 0 | 2 | 52213523 | 1 | 0 | 221 | 0 | 0 | 0 | 0 | 0 | 0 | 0 | 0 | 0 | 0 | 0 | 0 | 0 | 0 | 0 | 0 | 0 | 0 | 0 | 0 | 0 | 0 |  | 0 | 0 | 3.5455 | 1367.59 | 119.07 | 10.97 | 124.1724 | 13.1604 | 0 | 4631.16 | 1363.82 | 0 | 4631.16 | 0 | 0 | 0
405 | 52210569 | 52213509 | 30595432 | 1 | 1 | 30515945 | 2 | 2.1-4-34 | ТСН-2001.2. Доп. 68. п.1-4-34 (042906) | Лебедки электрические, тяговое усилие до 49,05 кН (5 тс) | 1368 | 1011 | маш.-ч | маш.-ч | 1 | 0 | 974983249 | 1.1352 | 0 | 61.48 | 0 | 0 | 0 | 6.68 | 0 | 0 | 1 | 8.79 | 30.48 | 1 | 2 | 0 | 1 | 1 | 0 | 0 | 0.86 | )*1,2)*1,1 | 0 | 2 | 52213524 | 1 | 2048 | 222 | 0 | 0 | 0 | 0 | 0 | 0 | 0 | 0 | 0 | 0 | 0 | 0 | 0 | 0 | 0 | 0 | 0 | 0 | 0 | 0 | 0 | 0 |  | 0 | 0 | 3.8597 | 61.48 | 6.68 | 8.79 | 7.5768 | 0 | 0 | 226.64 | 0 | 0 | 226.64 | 0 | 0 | 0
405 | 52210569 | 52213509 | 30595439 | 1 | 1 | 30515945 | 2 | 2.1-4-44 | ТСН-2001.2. Доп. 68. п.1-4-44 (043401) | Домкраты гидравлические, грузоподъемность до 25 т | 1368 | 1011 | маш.-ч | маш.-ч | 1 | 0 | 437450338 | 3.2076 | 0 | 4.72 | 0 | 0 | 0 | 0.54 | 0 | 0 | 1 | 8.35 | 30.48 | 1 | 2 | 0 | 1 | 1 | 0 | 0 | 2.43 | )*1,2)*1,1 | 0 | 2 | 52213525 | 1 | 2048 | 223 | 0 | 0 | 0 | 0 | 0 | 0 | 0 | 0 | 0 | 0 | 0 | 0 | 0 | 0 | 0 | 0 | 0 | 0 | 0 | 0 | 0 | 0 |  | 0 | 0 | 10.9058 | 4.72 | 0.54 | 8.35 | 1.7292 | 0 | 0 | 49.19 | 0 | 0 | 49.19 | 0 | 0 | 0
405 | 52210569 | 52213509 | 30595647 | 1 | 1 | 30515945 | 2 | 2.1-8-1 | ТСН-2001.2. Доп. 68. п.1-8-1 (081001) | Машины монтажные для кабельных работ на автомобиле | 1368 | 1011 | маш.-ч | маш.-ч | 1 | 0 | -2118605299 | 1.1352 | 0 | 1687.81 | 464.01 | 0 | 0 | 141.16 | 14.54 | 0 | 1 | 11.42 | 30.48 | 1 | 2 | 0 | 1 | 1 | 0 | 0 | 0.86 | )*1,2)*1,1 | 0 | 2 | 52213526 | 1 | 2048 | 224 | 0 | 0 | 0 | 0 | 0 | 0 | 0 | 0 | 0 | 0 | 0 | 0 | 0 | 0 | 0 | 0 | 0 | 0 | 0 | 0 | 0 | 0 |  | 0 | 0 | 3.8597 | 1687.81 | 141.16 | 11.42 | 160.248 | 16.5 | 0 | 6222 | 1710.53 | 0 | 6222 | 0 | 0 | 0
405 | 52210569 | 52213509 | 30595653 | 1 | 1 | 30515945 | 2 | 2.1-8-8 | ТСН-2001.2. Доп. 68. п.1-8-8 (087001) | Прицепы для перевозки барабанов для шланга чулка (кабелевозы) | 1368 | 1011 | маш.-ч | маш.-ч | 1 | 0 | -165082980 | 1.0032 | 0 | 34.53 | 0 | 0 | 0 | 3.95 | 0 | 0 | 1 | 8.35 | 30.48 | 1 | 2 | 0 | 1 | 1 | 0 | 0 | 0.76 | )*1,2)*1,1 | 0 | 2 | 52213527 | 1 | 0 | 225 | 0 | 0 | 0 | 0 | 0 | 0 | 0 | 0 | 0 | 0 | 0 | 0 | 0 | 0 | 0 | 0 | 0 | 0 | 0 | 0 | 0 | 0 |  | 0 | 0 | 3.4109 | 34.53 | 3.95 | 8.35 | 3.96 | 0 | 0 | 112.49 | 0 | 0 | 112.49 | 0 | 0 | 0
405 | 52210569 | 52213509 | 30571194 | 1 | 1 | 30515945 | 3 | 1.1-1-132 | ТСН-2001.1. Доп. 1-42. Р. 1, о. 1, поз. 132 | Гвозди строительные | 1348 | 1009 | т | т | 1000 | 0 | 563176784 | 0.0001 | 76235.4 | 0 | 0 | 0 | 6521.42 | 0 | 0 | 0 | 11.69 | 1 | 1 | 1 | 2 | 0 | 1 | 1 | 0 | 0 | 0.0001 |  | 0 | 2 | 52213528 | 1 | 0 | 226 | 0 | 0 | 0 | 0 | 0 | 0 | 0 | 0 | 0 | 0 | 0 | 0 | 0 | 0 | 0 | 0 | 0 | 0 | 0 | 0 | 0 | 0 |  | 0 | 0 | 0.00034 | 76235.4 | 6521.42 | 11.69 | 0.65 | 0 | 25.92 | 0 | 0 | 0 | 25.92 | 0 | 0 | 0
405 | 52210569 | 52213509 | 30572584 | 1 | 1 | 30515945 | 3 | 1.1-1-1662 | ТСН-2001.1 Доп. 67, Р. 1, о. 1, поз. 1662 | Болты для монтажа стальных конструкций (в комплекте с гайками и шайбами), оцинкованные, М16, длина от 45 до 50 мм | 1346 | 1009 | кг | кг | 1 | 0 | 362211761 | 0.09 | 129.41 | 0 | 0 | 0 | 18.15 | 0 | 0 | 0 | 7.13 | 1 | 1 | 1 | 2 | 0 | 1 | 1 | 0 | 0 | 0.09 |  | 0 | 2 | 52213529 | 1 | 0 | 227 | 0 | 0 | 0 | 0 | 0 | 0 | 0 | 0 | 0 | 0 | 0 | 0 | 0 | 0 | 0 | 0 | 0 | 0 | 0 | 0 | 0 | 0 |  | 0 | 0 | 0.306 | 129.41 | 18.15 | 7.13 | 1.63 | 0 | 39.6 | 0 | 0 | 0 | 39.6 | 0 | 0 | 0
405 | 52210569 | 52213509 | 30571269 | 1 | 1 | 30515945 | 3 | 1.1-1-211 | ТСН-2001.1. Доп. 1-42. Р. 1, о. 1, поз. 211 | Доски хвойных пород, необрезные, длина 2-6,5 м, сорт IV, толщина 25-32 мм | 1339 | 1007 | м3 | м3 | 1 | 0 | -723752243 | 0.01 | 8083.31 | 0 | 0 | 0 | 1183.5 | 0 | 0 | 0 | 6.83 | 1 | 1 | 1 | 2 | 0 | 1 | 1 | 0 | 0 | 0.01 |  | 0 | 2 | 52213530 | 1 | 0 | 228 | 0 | 0 | 0 | 0 | 0 | 0 | 0 | 0 | 0 | 0 | 0 | 0 | 0 | 0 | 0 | 0 | 0 | 0 | 0 | 0 | 0 | 0 |  | 0 | 0 | 0.034 | 8083.31 | 1183.5 | 6.83 | 11.84 | 0 | 274.83 | 0 | 0 | 0 | 274.83 | 0 | 0 | 0
405 | 52210569 | 52213509 | 30571128 | 1 | 1 | 30515945 | 3 | 1.1-1-58 | ТСН-2001.1 Доп. 67, Р. 1, о. 1, поз. 58 | Болты строительные с гайками, оцинкованные, М10х100 мм | 1348 | 1009 | т | т | 1000 | 0 | -1216696637 | 0.00287 | 119891.56 | 0 | 0 | 0 | 24618.39 | 0 | 0 | 0 | 4.87 | 1 | 1 | 1 | 2 | 0 | 1 | 1 | 0 | 0 | 0.00287 |  | 0 | 2 | 52213531 | 1 | 0 | 229 | 0 | 0 | 0 | 0 | 0 | 0 | 0 | 0 | 0 | 0 | 0 | 0 | 0 | 0 | 0 | 0 | 0 | 0 | 0 | 0 | 0 | 0 |  | 0 | 0 | 0.009758 | 119891.56 | 24618.39 | 4.87 | 70.65 | 0 | 1169.9 | 0 | 0 | 0 | 1169.9 | 0 | 0 | 0
405 | 52210569 | 52213509 | 30571881 | 1 | 1 | 30515945 | 3 | 1.1-1-923 | ТСН-2001.1. Доп. 1-42. Р. 1, о. 1, поз. 923 | Поковки строительные (скобы, закрепы, хомуты) простые, масса 1,8 кг | 1348 | 1009 | т | т | 1000 | 0 | -1557622869 | 0.0094 | 54621.75 | 0 | 0 | 0 | 6870.66 | 0 | 0 | 0 | 7.95 | 1 | 1 | 1 | 2 | 0 | 1 | 1 | 0 | 0 | 0.0094 |  | 0 | 2 | 52213532 | 1 | 0 | 230 | 0 | 0 | 0 | 0 | 0 | 0 | 0 | 0 | 0 | 0 | 0 | 0 | 0 | 0 | 0 | 0 | 0 | 0 | 0 | 0 | 0 | 0 |  | 0 | 0 | 0.03196 | 54621.75 | 6870.66 | 7.95 | 64.58 | 0 | 1745.71 | 0 | 0 | 0 | 1745.71 | 0 | 0 | 0
405 | 52210569 | 52213509 | 30571908 | 1 | 1 | 30515945 | 3 | 1.1-1-955 | ТСН-2001.1. Доп. 1-42. Р. 1, о. 1, поз. 955 | Проволока стальная вязальная | 1348 | 1009 | т | т | 1000 | 0 | 195369394 | 4e-05 | 85798.95 | 0 | 0 | 0 | 9098.51 | 0 | 0 | 0 | 9.43 | 1 | 1 | 1 | 2 | 0 | 1 | 1 | 0 | 0 | 4e-05 |  | 0 | 2 | 52213533 | 1 | 0 | 231 | 0 | 0 | 0 | 0 | 0 | 0 | 0 | 0 | 0 | 0 | 0 | 0 | 0 | 0 | 0 | 0 | 0 | 0 | 0 | 0 | 0 | 0 |  | 0 | 0 | 0.000136 | 85798.95 | 9098.51 | 9.43 | 0.36 | 0 | 11.67 | 0 | 0 | 0 | 11.67 | 0 | 0 | 0
410 | 52210627 | 52213539 | 30515951 | 30515945 | 1 | 30515945 | 1 | 9999990008 |  | Трудозатраты рабочих | 1191 | 1013 | чел.-ч. | чел.-ч. | 1 | 0 | 476480486 | 132.4356 | 0 | 0 | 0 | 0 | 0 | 0 | 0 | 0 | 1 | 1 | 1 | 1 | 5 | 0 | 1 | 1 | 0 | 0 | 100.33 | )*1,2)*1,1 | 1 | 2 | 52213545 | 1 | 0 | 235 | 0 | 0 | 0 | 0 | 0 | 0 | 0 | 0 | 0 | 0 | 0 | 0 | 0 | 0 | 0 | 0 | 0 | 0 | 0 | 0 | 0 | 0 | 0 | 15.5082 | 0 | 15.5082 | 0 | 0 | 1 | 0 | 0 | 0 | 0 | 0 | 0 | 0 | 0 | 0 | 0
410 | 52210627 | 52213539 | 30595791 | 1 | 1 | 30515945 | 2 | 2.1-13-14 | ТСН-2001.2. Доп. 68. п.1-13-14 (136001) | Аппараты сварочные постоянного тока (выпрямители) для ручной дуговой сварки, сварочный ток до 500 А | 1368 | 1011 | маш.-ч | маш.-ч | 1 | 0 | -1515164169 | 48.6024 | 0 | 84.06 | 0 | 0 | 0 | 7.11 | 0 | 0 | 1 | 11.08 | 30.48 | 1 | 2 | 0 | 1 | 1 | 0 | 0 | 36.82 | )*1,2)*1,1 | 0 | 2 | 52213546 | 1 | 0 | 236 | 0 | 0 | 0 | 0 | 0 | 0 | 0 | 0 | 0 | 0 | 0 | 0 | 0 | 0 | 0 | 0 | 0 | 0 | 0 | 0 | 0 | 0 |  | 0 | 0 | 5.6913 | 84.06 | 7.11 | 11.08 | 345.5628 | 0 | 0 | 448.36 | 0 | 0 | 448.36 | 0 | 0 | 0
410 | 52210627 | 52213539 | 30596074 | 1 | 1 | 30515945 | 2 | 2.1-18-7 | ТСН-2001.2. Доп. 68. п.1-18-7 (183001) | Автомобили грузовые бортовые, грузоподъемность до 5 т | 1368 | 1011 | маш.-ч | маш.-ч | 1 | 0 | -1440889904 | 0.6468 | 0 | 1076.43 | 410.43 | 0 | 0 | 83.1 | 12.62 | 0 | 1 | 12.14 | 30.48 | 1 | 2 | 0 | 1 | 1 | 0 | 0 | 0.49 | )*1,2)*1,1 | 0 | 2 | 52213547 | 1 | 0 | 237 | 0 | 0 | 0 | 0 | 0 | 0 | 0 | 0 | 0 | 0 | 0 | 0 | 0 | 0 | 0 | 0 | 0 | 0 | 0 | 0 | 0 | 0 |  | 0 | 0 | 0.07574 | 1076.43 | 83.1 | 12.14 | 53.7504 | 8.1576 | 0 | 76.41 | 29.13 | 0 | 76.41 | 0 | 0 | 0
410 | 52210627 | 52213539 | 30572504 | 1 | 1 | 30515945 | 3 | 1.1-1-1577 | ТСН-2001.1 Доп. 67, Р. 1, о. 1, поз. 1577 | Эмаль пентафталевая, цветная, типа ПФ-115 | 1346 | 1009 | кг | кг | 1 | 0 | 1247009049 | 3.895 | 94.7 | 0 | 0 | 0 | 29.9 | 0 | 0 | 0 | 2.93 | 1 | 1 | 1 | 2 | 0 | 1 | 1 | 0 | 0 | 3.895 | )*1)*1 | 0 | 2 | 52213548 | 1 | 0 | 238 | 0 | 0 | 0 | 0 | 0 | 0 | 0 | 0 | 0 | 0 | 0 | 0 | 0 | 0 | 0 | 0 | 0 | 0 | 0 | 0 | 0 | 0 |  | 0 | 0 | 0.4561 | 94.7 | 29.9 | 2.93 | 116.46 | 0 | 39.96 | 0 | 0 | 0 | 39.96 | 0 | 0 | 0
410 | 52210627 | 52213539 | 30573848 | 1 | 1 | 30515945 | 3 | 1.1-1-3166 | ТСН-2001.1 Доп. 67, Р. 1, о. 1, поз. 3166 | Электроды, типа МР-3, диаметр от 3 до 6 мм | 1348 | 1009 | т | т | 1000 | 0 | 823019325 | 0.01257 | 130575.09 | 0 | 0 | 0 | 11331.24 | 0 | 0 | 0 | 10.66 | 1 | 1 | 1 | 2 | 0 | 1 | 1 | 0 | 0 | 0.01257 | )*1)*1 | 0 | 2 | 52213549 | 1 | 0 | 239 | 0 | 0 | 0 | 0 | 0 | 0 | 0 | 0 | 0 | 0 | 0 | 0 | 0 | 0 | 0 | 0 | 0 | 0 | 0 | 0 | 0 | 0 |  | 0 | 0 | 0.0014719 | 130575.09 | 11331.24 | 10.66 | 142.43 | 0 | 177.8 | 0 | 0 | 0 | 177.8 | 0 | 0 | 0
411 | 52210569 | 52213539 | 30515951 | 30515945 | 1 | 30515945 | 1 | 9999990008 |  | Трудозатраты рабочих | 1191 | 1013 | чел.-ч. | чел.-ч. | 1 | 0 | 476480486 | 132.4356 | 0 | 0 | 0 | 0 | 0 | 0 | 0 | 0 | 1 | 1 | 1 | 1 | 5 | 0 | 1 | 1 | 0 | 0 | 100.33 | )*1,2)*1,1 | 1 | 2 | 52213545 | 1 | 0 | 241 | 0 | 0 | 0 | 0 | 0 | 0 | 0 | 0 | 0 | 0 | 0 | 0 | 0 | 0 | 0 | 0 | 0 | 0 | 0 | 0 | 0 | 0 | 0 | 15.5082 | 0 | 15.5082 | 0 | 0 | 1 | 0 | 0 | 0 | 0 | 0 | 0 | 0 | 0 | 0 | 0
411 | 52210569 | 52213539 | 30595791 | 1 | 1 | 30515945 | 2 | 2.1-13-14 | ТСН-2001.2. Доп. 68. п.1-13-14 (136001) | Аппараты сварочные постоянного тока (выпрямители) для ручной дуговой сварки, сварочный ток до 500 А | 1368 | 1011 | маш.-ч | маш.-ч | 1 | 0 | -1515164169 | 48.6024 | 0 | 84.06 | 0 | 0 | 0 | 7.11 | 0 | 0 | 1 | 11.08 | 30.48 | 1 | 2 | 0 | 1 | 1 | 0 | 0 | 36.82 | )*1,2)*1,1 | 0 | 2 | 52213546 | 1 | 0 | 242 | 0 | 0 | 0 | 0 | 0 | 0 | 0 | 0 | 0 | 0 | 0 | 0 | 0 | 0 | 0 | 0 | 0 | 0 | 0 | 0 | 0 | 0 |  | 0 | 0 | 5.6913 | 84.06 | 7.11 | 11.08 | 345.5628 | 0 | 0 | 448.36 | 0 | 0 | 448.36 | 0 | 0 | 0
411 | 52210569 | 52213539 | 30596074 | 1 | 1 | 30515945 | 2 | 2.1-18-7 | ТСН-2001.2. Доп. 68. п.1-18-7 (183001) | Автомобили грузовые бортовые, грузоподъемность до 5 т | 1368 | 1011 | маш.-ч | маш.-ч | 1 | 0 | -1440889904 | 0.6468 | 0 | 1076.43 | 410.43 | 0 | 0 | 83.1 | 12.62 | 0 | 1 | 12.14 | 30.48 | 1 | 2 | 0 | 1 | 1 | 0 | 0 | 0.49 | )*1,2)*1,1 | 0 | 2 | 52213547 | 1 | 0 | 243 | 0 | 0 | 0 | 0 | 0 | 0 | 0 | 0 | 0 | 0 | 0 | 0 | 0 | 0 | 0 | 0 | 0 | 0 | 0 | 0 | 0 | 0 |  | 0 | 0 | 0.07574 | 1076.43 | 83.1 | 12.14 | 53.7504 | 8.1576 | 0 | 76.41 | 29.13 | 0 | 76.41 | 0 | 0 | 0
411 | 52210569 | 52213539 | 30572504 | 1 | 1 | 30515945 | 3 | 1.1-1-1577 | ТСН-2001.1 Доп. 67, Р. 1, о. 1, поз. 1577 | Эмаль пентафталевая, цветная, типа ПФ-115 | 1346 | 1009 | кг | кг | 1 | 0 | 1247009049 | 3.895 | 94.7 | 0 | 0 | 0 | 29.9 | 0 | 0 | 0 | 2.93 | 1 | 1 | 1 | 2 | 0 | 1 | 1 | 0 | 0 | 3.895 | )*1)*1 | 0 | 2 | 52213548 | 1 | 0 | 244 | 0 | 0 | 0 | 0 | 0 | 0 | 0 | 0 | 0 | 0 | 0 | 0 | 0 | 0 | 0 | 0 | 0 | 0 | 0 | 0 | 0 | 0 |  | 0 | 0 | 0.4561 | 94.7 | 29.9 | 2.93 | 116.46 | 0 | 39.96 | 0 | 0 | 0 | 39.96 | 0 | 0 | 0
411 | 52210569 | 52213539 | 30573848 | 1 | 1 | 30515945 | 3 | 1.1-1-3166 | ТСН-2001.1 Доп. 67, Р. 1, о. 1, поз. 3166 | Электроды, типа МР-3, диаметр от 3 до 6 мм | 1348 | 1009 | т | т | 1000 | 0 | 823019325 | 0.01257 | 130575.09 | 0 | 0 | 0 | 11331.24 | 0 | 0 | 0 | 10.66 | 1 | 1 | 1 | 2 | 0 | 1 | 1 | 0 | 0 | 0.01257 | )*1)*1 | 0 | 2 | 52213549 | 1 | 0 | 245 | 0 | 0 | 0 | 0 | 0 | 0 | 0 | 0 | 0 | 0 | 0 | 0 | 0 | 0 | 0 | 0 | 0 | 0 | 0 | 0 | 0 | 0 |  | 0 | 0 | 0.0014719 | 130575.09 | 11331.24 | 10.66 | 142.43 | 0 | 177.8 | 0 | 0 | 0 | 177.8 | 0 | 0 | 0
420 | 52210627 | 52213555 | 30515951 | 30515945 | 1 | 30515945 | 1 | 9999990008 |  | Трудозатраты рабочих | 1191 | 1013 | чел.-ч. | чел.-ч. | 1 | 0 | 476480486 | 77.484 | 0 | 0 | 0 | 0 | 0 | 0 | 0 | 0 | 1 | 1 | 1 | 1 | 5 | 0 | 1 | 1 | 0 | 0 | 58.7 | *1,2)*1,1 | 1 | 2 | 52213563 | 1 | 2048 | 247 | 0 | 0 | 0 | 0 | 0 | 0 | 0 | 0 | 0 | 0 | 0 | 0 | 0 | 0 | 0 | 0 | 0 | 0 | 0 | 0 | 0 | 0 | 0 | 0.91664 | 0 | 0.91664 | 0 | 0 | 1 | 0 | 0 | 0 | 0 | 0 | 0 | 0 | 0 | 0 | 0
420 | 52210627 | 52213555 | 30595791 | 1 | 1 | 30515945 | 2 | 2.1-13-14 | ТСН-2001.2. Доп. 68. п.1-13-14 (136001) | Аппараты сварочные постоянного тока (выпрямители) для ручной дуговой сварки, сварочный ток до 500 А | 1368 | 1011 | маш.-ч | маш.-ч | 1 | 0 | -1515164169 | 21.12 | 0 | 85.63 | 0 | 0 | 0 | 7.11 | 0 | 0 | 1 | 11.08 | 30.48 | 1 | 2 | 0 | 1 | 1 | 0 | 0 | 16 | )*1,2)*1,1 | 0 | 2 | 52213564 | 1 | 0 | 248 | 0 | 0 | 0 | 0 | 0 | 0 | 0 | 0 | 0 | 0 | 0 | 0 | 0 | 0 | 0 | 0 | 0 | 0 | 0 | 0 | 0 | 0 |  | 0 | 0 | 0.24985 | 85.63 | 7.11 | 11.08 | 150.1632 | 0 | 0 | 19.68 | 0 | 0 | 19.68 | 0 | 0 | 0
420 | 52210627 | 52213555 | 30596074 | 1 | 1 | 30515945 | 2 | 2.1-18-7 | ТСН-2001.2. Доп. 68. п.1-18-7 (183001) | Автомобили грузовые бортовые, грузоподъемность до 5 т | 1368 | 1011 | маш.-ч | маш.-ч | 1 | 0 | -1440889904 | 2.4684 | 0 | 1096.6 | 418.12 | 0 | 0 | 83.1 | 12.62 | 0 | 1 | 12.14 | 30.48 | 1 | 2 | 0 | 1 | 1 | 0 | 0 | 1.87 | )*1,2)*1,1 | 0 | 2 | 52213565 | 1 | 2048 | 249 | 0 | 0 | 0 | 0 | 0 | 0 | 0 | 0 | 0 | 0 | 0 | 0 | 0 | 0 | 0 | 0 | 0 | 0 | 0 | 0 | 0 | 0 |  | 0 | 0 | 0.029201 | 1096.6 | 83.1 | 12.14 | 205.128 | 31.152 | 0 | 29.46 | 11.23 | 0 | 29.46 | 0 | 0 | 0
420 | 52210627 | 52213555 | 30572261 | 1 | 1 | 30515945 | 3 | 1.1-1-1329 | ТСН-2001.1. Доп. 1-42. Р. 1, о. 1, поз. 1329 | Цемент общестроительный, портландцемент общего назначения, марка 400 | 1348 | 1009 | т | т | 1000 | 0 | -318432533 | 0.00374 | 7559.85 | 0 | 0 | 0 | 332.74 | 0 | 0 | 0 | 22.72 | 1 | 1 | 1 | 2 | 0 | 1 | 1 | 0 | 0 | 0.00374 | *1)*1 | 0 | 2 | 52213566 | 1 | 0 | 250 | 0 | 0 | 0 | 0 | 0 | 0 | 0 | 0 | 0 | 0 | 0 | 0 | 0 | 0 | 0 | 0 | 0 | 0 | 0 | 0 | 0 | 0 |  | 0 | 0 | 4.4244e-05 | 7559.85 | 332.74 | 22.72 | 1.24 | 0 | 0.33 | 0 | 0 | 0 | 0.33 | 0 | 0 | 0
420 | 52210627 | 52213555 | 30572591 | 1 | 1 | 30515945 | 3 | 1.1-1-1669 | ТСН-2001.1 Доп. 67, Р. 1, о. 1, поз. 1669 | Электроды, типа Э-42А, диаметр от 4 до 6 мм | 1348 | 1009 | т | т | 1000 | 0 | 1534553938 | 0.00149 | 157580.26 | 0 | 0 | 0 | 8596.85 | 0 | 0 | 0 | 18.33 | 1 | 1 | 1 | 2 | 0 | 1 | 1 | 0 | 0 | 0.00149 | *1)*1 | 0 | 2 | 52213567 | 1 | 0 | 251 | 0 | 0 | 0 | 0 | 0 | 0 | 0 | 0 | 0 | 0 | 0 | 0 | 0 | 0 | 0 | 0 | 0 | 0 | 0 | 0 | 0 | 0 |  | 0 | 0 | 1.7627e-05 | 157580.26 | 8596.85 | 18.33 | 12.81 | 0 | 2.78 | 0 | 0 | 0 | 2.78 | 0 | 0 | 0
420 | 52210627 | 52213555 | 30571295 | 1 | 1 | 30515945 | 3 | 1.1-1-237 | ТСН-2001.1 Доп. 67, Р. 1, о. 1, поз. 237 | Дюбель с патроном | 1354 | 1010 | шт. | шт. | 1 | 0 | -1689119193 | 528 | 9.8 | 0 | 0 | 0 | 3.86 | 0 | 0 | 0 | 2.54 | 1 | 1 | 1 | 2 | 0 | 1 | 1 | 0 | 0 | 528 | *1)*1 | 0 | 2 | 52213568 | 1 | 0 | 252 | 0 | 0 | 0 | 0 | 0 | 0 | 0 | 0 | 0 | 0 | 0 | 0 | 0 | 0 | 0 | 0 | 0 | 0 | 0 | 0 | 0 | 0 |  | 0 | 0 | 6.2462 | 9.8 | 3.86 | 2.54 | 2038.08 | 0 | 61.21 | 0 | 0 | 0 | 61.21 | 0 | 0 | 0
420 | 52210627 | 52213555 | 30571525 | 1 | 1 | 30515945 | 3 | 1.1-1-491 | ТСН-2001.1 Доп. 67, Р. 1, о. 1, поз. 491 | Лак битумный, типа БТ-123 | 1348 | 1009 | т | т | 1000 | 0 | 852257746 | 0.0078 | 77572.7 | 0 | 0 | 0 | 11242.42 | 0 | 0 | 0 | 6.9 | 1 | 1 | 1 | 2 | 0 | 1 | 1 | 0 | 0 | 0.0078 | *1)*1 | 0 | 2 | 52213569 | 1 | 0 | 253 | 0 | 0 | 0 | 0 | 0 | 0 | 0 | 0 | 0 | 0 | 0 | 0 | 0 | 0 | 0 | 0 | 0 | 0 | 0 | 0 | 0 | 0 |  | 0 | 0 | 9.2274e-05 | 77572.7 | 11242.42 | 6.9 | 87.69 | 0 | 7.16 | 0 | 0 | 0 | 7.16 | 0 | 0 | 0
421 | 52210569 | 52213555 | 30515951 | 30515945 | 1 | 30515945 | 1 | 9999990008 |  | Трудозатраты рабочих | 1191 | 1013 | чел.-ч. | чел.-ч. | 1 | 0 | 476480486 | 77.484 | 0 | 0 | 0 | 0 | 0 | 0 | 0 | 0 | 1 | 1 | 1 | 1 | 5 | 0 | 1 | 1 | 0 | 0 | 58.7 | *1,2)*1,1 | 1 | 2 | 52213563 | 1 | 2048 | 255 | 0 | 0 | 0 | 0 | 0 | 0 | 0 | 0 | 0 | 0 | 0 | 0 | 0 | 0 | 0 | 0 | 0 | 0 | 0 | 0 | 0 | 0 | 0 | 0.91664 | 0 | 0.91664 | 0 | 0 | 1 | 0 | 0 | 0 | 0 | 0 | 0 | 0 | 0 | 0 | 0
421 | 52210569 | 52213555 | 30595791 | 1 | 1 | 30515945 | 2 | 2.1-13-14 | ТСН-2001.2. Доп. 68. п.1-13-14 (136001) | Аппараты сварочные постоянного тока (выпрямители) для ручной дуговой сварки, сварочный ток до 500 А | 1368 | 1011 | маш.-ч | маш.-ч | 1 | 0 | -1515164169 | 21.12 | 0 | 85.63 | 0 | 0 | 0 | 7.11 | 0 | 0 | 1 | 11.08 | 30.48 | 1 | 2 | 0 | 1 | 1 | 0 | 0 | 16 | )*1,2)*1,1 | 0 | 2 | 52213564 | 1 | 0 | 256 | 0 | 0 | 0 | 0 | 0 | 0 | 0 | 0 | 0 | 0 | 0 | 0 | 0 | 0 | 0 | 0 | 0 | 0 | 0 | 0 | 0 | 0 |  | 0 | 0 | 0.24985 | 85.63 | 7.11 | 11.08 | 150.1632 | 0 | 0 | 19.68 | 0 | 0 | 19.68 | 0 | 0 | 0
421 | 52210569 | 52213555 | 30596074 | 1 | 1 | 30515945 | 2 | 2.1-18-7 | ТСН-2001.2. Доп. 68. п.1-18-7 (183001) | Автомобили грузовые бортовые, грузоподъемность до 5 т | 1368 | 1011 | маш.-ч | маш.-ч | 1 | 0 | -1440889904 | 2.4684 | 0 | 1096.6 | 418.12 | 0 | 0 | 83.1 | 12.62 | 0 | 1 | 12.14 | 30.48 | 1 | 2 | 0 | 1 | 1 | 0 | 0 | 1.87 | )*1,2)*1,1 | 0 | 2 | 52213565 | 1 | 2048 | 257 | 0 | 0 | 0 | 0 | 0 | 0 | 0 | 0 | 0 | 0 | 0 | 0 | 0 | 0 | 0 | 0 | 0 | 0 | 0 | 0 | 0 | 0 |  | 0 | 0 | 0.029201 | 1096.6 | 83.1 | 12.14 | 205.128 | 31.152 | 0 | 29.46 | 11.23 | 0 | 29.46 | 0 | 0 | 0
421 | 52210569 | 52213555 | 30572261 | 1 | 1 | 30515945 | 3 | 1.1-1-1329 | ТСН-2001.1. Доп. 1-42. Р. 1, о. 1, поз. 1329 | Цемент общестроительный, портландцемент общего назначения, марка 400 | 1348 | 1009 | т | т | 1000 | 0 | -318432533 | 0.00374 | 7559.85 | 0 | 0 | 0 | 332.74 | 0 | 0 | 0 | 22.72 | 1 | 1 | 1 | 2 | 0 | 1 | 1 | 0 | 0 | 0.00374 | *1)*1 | 0 | 2 | 52213566 | 1 | 0 | 258 | 0 | 0 | 0 | 0 | 0 | 0 | 0 | 0 | 0 | 0 | 0 | 0 | 0 | 0 | 0 | 0 | 0 | 0 | 0 | 0 | 0 | 0 |  | 0 | 0 | 4.4244e-05 | 7559.85 | 332.74 | 22.72 | 1.24 | 0 | 0.33 | 0 | 0 | 0 | 0.33 | 0 | 0 | 0
421 | 52210569 | 52213555 | 30572591 | 1 | 1 | 30515945 | 3 | 1.1-1-1669 | ТСН-2001.1 Доп. 67, Р. 1, о. 1, поз. 1669 | Электроды, типа Э-42А, диаметр от 4 до 6 мм | 1348 | 1009 | т | т | 1000 | 0 | 1534553938 | 0.00149 | 157580.26 | 0 | 0 | 0 | 8596.85 | 0 | 0 | 0 | 18.33 | 1 | 1 | 1 | 2 | 0 | 1 | 1 | 0 | 0 | 0.00149 | *1)*1 | 0 | 2 | 52213567 | 1 | 0 | 259 | 0 | 0 | 0 | 0 | 0 | 0 | 0 | 0 | 0 | 0 | 0 | 0 | 0 | 0 | 0 | 0 | 0 | 0 | 0 | 0 | 0 | 0 |  | 0 | 0 | 1.7627e-05 | 157580.26 | 8596.85 | 18.33 | 12.81 | 0 | 2.78 | 0 | 0 | 0 | 2.78 | 0 | 0 | 0
421 | 52210569 | 52213555 | 30571295 | 1 | 1 | 30515945 | 3 | 1.1-1-237 | ТСН-2001.1 Доп. 67, Р. 1, о. 1, поз. 237 | Дюбель с патроном | 1354 | 1010 | шт. | шт. | 1 | 0 | -1689119193 | 528 | 9.8 | 0 | 0 | 0 | 3.86 | 0 | 0 | 0 | 2.54 | 1 | 1 | 1 | 2 | 0 | 1 | 1 | 0 | 0 | 528 | *1)*1 | 0 | 2 | 52213568 | 1 | 0 | 260 | 0 | 0 | 0 | 0 | 0 | 0 | 0 | 0 | 0 | 0 | 0 | 0 | 0 | 0 | 0 | 0 | 0 | 0 | 0 | 0 | 0 | 0 |  | 0 | 0 | 6.2462 | 9.8 | 3.86 | 2.54 | 2038.08 | 0 | 61.21 | 0 | 0 | 0 | 61.21 | 0 | 0 | 0
421 | 52210569 | 52213555 | 30571525 | 1 | 1 | 30515945 | 3 | 1.1-1-491 | ТСН-2001.1 Доп. 67, Р. 1, о. 1, поз. 491 | Лак битумный, типа БТ-123 | 1348 | 1009 | т | т | 1000 | 0 | 852257746 | 0.0078 | 77572.7 | 0 | 0 | 0 | 11242.42 | 0 | 0 | 0 | 6.9 | 1 | 1 | 1 | 2 | 0 | 1 | 1 | 0 | 0 | 0.0078 | *1)*1 | 0 | 2 | 52213569 | 1 | 0 | 261 | 0 | 0 | 0 | 0 | 0 | 0 | 0 | 0 | 0 | 0 | 0 | 0 | 0 | 0 | 0 | 0 | 0 | 0 | 0 | 0 | 0 | 0 |  | 0 | 0 | 9.2274e-05 | 77572.7 | 11242.42 | 6.9 | 87.69 | 0 | 7.16 | 0 | 0 | 0 | 7.16 | 0 | 0 | 0
424 | 52210627 | 52213572 | 30515951 | 30515945 | 1 | 30515945 | 1 | 9999990008 |  | Трудозатраты рабочих | 1191 | 1013 | чел.-ч. | чел.-ч. | 1 | 0 | 476480486 | 33.264 | 0 | 0 | 0 | 0 | 0 | 0 | 0 | 0 | 1 | 1 | 1 | 1 | 5 | 0 | 1 | 1 | 0 | 0 | 25.2 | )*1,2)*1,1 | 1 | 2 | 52213577 | 1 | 0 | 263 | 0 | 0 | 0 | 0 | 0 | 0 | 0 | 0 | 0 | 0 | 0 | 0 | 0 | 0 | 0 | 0 | 0 | 0 | 0 | 0 | 0 | 0 | 0 | 12.6403 | 0 | 12.6403 | 0 | 0 | 1 | 0 | 0 | 0 | 0 | 0 | 0 | 0 | 0 | 0 | 0
424 | 52210627 | 52213572 | 30596074 | 1 | 1 | 30515945 | 2 | 2.1-18-7 | ТСН-2001.2. Доп. 68. п.1-18-7 (183001) | Автомобили грузовые бортовые, грузоподъемность до 5 т | 1368 | 1011 | маш.-ч | маш.-ч | 1 | 0 | -1440889904 | 3.036 | 0 | 1056.25 | 402.74 | 0 | 0 | 83.1 | 12.62 | 0 | 1 | 12.14 | 30.48 | 1 | 2 | 0 | 1 | 1 | 0 | 0 | 2.3 | )*1,2)*1,1 | 0 | 2 | 52213578 | 1 | 0 | 264 | 0 | 0 | 0 | 0 | 0 | 0 | 0 | 0 | 0 | 0 | 0 | 0 | 0 | 0 | 0 | 0 | 0 | 0 | 0 | 0 | 0 | 0 |  | 0 | 0 | 1.1537 | 1056.25 | 83.1 | 12.14 | 252.2916 | 38.3196 | 0 | 1163.87 | 443.77 | 0 | 1163.87 | 0 | 0 | 0
424 | 52210627 | 52213572 | 30571502 | 1 | 1 | 30515945 | 3 | 1.1-1-457 | ТСН-2001.1 Доп. 67, Р. 1, о. 1, поз. 457 | Краска силикатная с сухими цинковыми белилами, марка А, цветная | 1348 | 1009 | т | т | 1000 | 0 | -1629974761 | 0.0198 | 94564.21 | 0 | 0 | 0 | 10907.06 | 0 | 0 | 0 | 8.67 | 1 | 1 | 1 | 2 | 0 | 1 | 1 | 0 | 0 | 0.0198 | )*1)*1 | 0 | 2 | 52213579 | 1 | 0 | 265 | 0 | 0 | 0 | 0 | 0 | 0 | 0 | 0 | 0 | 0 | 0 | 0 | 0 | 0 | 0 | 0 | 0 | 0 | 0 | 0 | 0 | 0 |  | 0 | 0 | 0.007524 | 94564.21 | 10907.06 | 8.67 | 215.96 | 0 | 711.5 | 0 | 0 | 0 | 711.5 | 0 | 0 | 0
424 | 52210627 | 52213572 | 48593126 | 1 | 1 | 30515945 | 3 | 1.21-5-1656 | ТСН-2001.1 Доп. 67, Р. 21, о. 5, поз. 1656 | Соединитель перегородок из оцинкованной стали, типа К168 | 1355 | 1010 | 100 шт. | 100 шт. | 100 | 0 | 584393082 | 3.41 | 1774.03 | 0 | 0 | 0 | 222.31 | 0 | 0 | 0 | 7.98 | 1 | 1 | 1 | 2 | 0 | 1 | 1 | 0 | 0 | 3.41 | )*1)*1 | 0 | 2 | 52213580 | 1 | 0 | 266 | 0 | 0 | 0 | 0 | 0 | 0 | 0 | 0 | 0 | 0 | 0 | 0 | 0 | 0 | 0 | 0 | 0 | 0 | 0 | 0 | 0 | 0 |  | 0 | 0 | 1.2958 | 1774.03 | 222.31 | 7.98 | 758.08 | 0 | 2298.79 | 0 | 0 | 0 | 2298.79 | 0 | 0 | 0
425 | 52210569 | 52213572 | 30515951 | 30515945 | 1 | 30515945 | 1 | 9999990008 |  | Трудозатраты рабочих | 1191 | 1013 | чел.-ч. | чел.-ч. | 1 | 0 | 476480486 | 33.264 | 0 | 0 | 0 | 0 | 0 | 0 | 0 | 0 | 1 | 1 | 1 | 1 | 5 | 0 | 1 | 1 | 0 | 0 | 25.2 | )*1,2)*1,1 | 1 | 2 | 52213577 | 1 | 0 | 268 | 0 | 0 | 0 | 0 | 0 | 0 | 0 | 0 | 0 | 0 | 0 | 0 | 0 | 0 | 0 | 0 | 0 | 0 | 0 | 0 | 0 | 0 | 0 | 12.6403 | 0 | 12.6403 | 0 | 0 | 1 | 0 | 0 | 0 | 0 | 0 | 0 | 0 | 0 | 0 | 0
425 | 52210569 | 52213572 | 30596074 | 1 | 1 | 30515945 | 2 | 2.1-18-7 | ТСН-2001.2. Доп. 68. п.1-18-7 (183001) | Автомобили грузовые бортовые, грузоподъемность до 5 т | 1368 | 1011 | маш.-ч | маш.-ч | 1 | 0 | -1440889904 | 3.036 | 0 | 1056.25 | 402.74 | 0 | 0 | 83.1 | 12.62 | 0 | 1 | 12.14 | 30.48 | 1 | 2 | 0 | 1 | 1 | 0 | 0 | 2.3 | )*1,2)*1,1 | 0 | 2 | 52213578 | 1 | 0 | 269 | 0 | 0 | 0 | 0 | 0 | 0 | 0 | 0 | 0 | 0 | 0 | 0 | 0 | 0 | 0 | 0 | 0 | 0 | 0 | 0 | 0 | 0 |  | 0 | 0 | 1.1537 | 1056.25 | 83.1 | 12.14 | 252.2916 | 38.3196 | 0 | 1163.87 | 443.77 | 0 | 1163.87 | 0 | 0 | 0
425 | 52210569 | 52213572 | 30571502 | 1 | 1 | 30515945 | 3 | 1.1-1-457 | ТСН-2001.1 Доп. 67, Р. 1, о. 1, поз. 457 | Краска силикатная с сухими цинковыми белилами, марка А, цветная | 1348 | 1009 | т | т | 1000 | 0 | -1629974761 | 0.0198 | 94564.21 | 0 | 0 | 0 | 10907.06 | 0 | 0 | 0 | 8.67 | 1 | 1 | 1 | 2 | 0 | 1 | 1 | 0 | 0 | 0.0198 | )*1)*1 | 0 | 2 | 52213579 | 1 | 0 | 270 | 0 | 0 | 0 | 0 | 0 | 0 | 0 | 0 | 0 | 0 | 0 | 0 | 0 | 0 | 0 | 0 | 0 | 0 | 0 | 0 | 0 | 0 |  | 0 | 0 | 0.007524 | 94564.21 | 10907.06 | 8.67 | 215.96 | 0 | 711.5 | 0 | 0 | 0 | 711.5 | 0 | 0 | 0
425 | 52210569 | 52213572 | 48593126 | 1 | 1 | 30515945 | 3 | 1.21-5-1656 | ТСН-2001.1 Доп. 67, Р. 21, о. 5, поз. 1656 | Соединитель перегородок из оцинкованной стали, типа К168 | 1355 | 1010 | 100 шт. | 100 шт. | 100 | 0 | 584393082 | 3.41 | 1774.03 | 0 | 0 | 0 | 222.31 | 0 | 0 | 0 | 7.98 | 1 | 1 | 1 | 2 | 0 | 1 | 1 | 0 | 0 | 3.41 | )*1)*1 | 0 | 2 | 52213580 | 1 | 0 | 271 | 0 | 0 | 0 | 0 | 0 | 0 | 0 | 0 | 0 | 0 | 0 | 0 | 0 | 0 | 0 | 0 | 0 | 0 | 0 | 0 | 0 | 0 |  | 0 | 0 | 1.2958 | 1774.03 | 222.31 | 7.98 | 758.08 | 0 | 2298.79 | 0 | 0 | 0 | 2298.79 | 0 | 0 | 0
495 | 52210627 | 52213584 | 30515951 | 30515945 | 1 | 30515945 | 1 | 9999990008 |  | Трудозатраты рабочих | 1191 | 1013 | чел.-ч. | чел.-ч. | 1 | 0 | 476480486 | 22.0968 | 0 | 0 | 0 | 0 | 0 | 0 | 0 | 0 | 1 | 1 | 1 | 1 | 5 | 0 | 1 | 1 | 0 | 0 | 16.74 | )*1,2)*1,1 | 1 | 2 | 52213595 | 1 | 2048 | 273 | 0 | 0 | 0 | 0 | 0 | 0 | 0 | 0 | 0 | 0 | 0 | 0 | 0 | 0 | 0 | 0 | 0 | 0 | 0 | 0 | 0 | 0 | 0 | 44.1936 | 0 | 44.1936 | 0 | 0 | 1 | 0 | 0 | 0 | 0 | 0 | 0 | 0 | 0 | 0 | 0
495 | 52210627 | 52213584 | 30595921 | 1 | 1 | 30515945 | 2 | 2.1-17-24 | ТСН-2001.2. Доп. 1-42, п. 1-17-24 (174302) | Инжекторные газовые горелки | 1368 | 1011 | маш.-ч | маш.-ч | 1 | 0 | 891616344 | 2.2308 | 0 | 251.59 | 98.93 | 0 | 0 | 36.08 | 3.1 | 0 | 1 | 6.66 | 30.48 | 1 | 2 | 0 | 1 | 1 | 0 | 0 | 1.69 | )*1,2)*1,1 | 0 | 2 | 52213596 | 1 | 2048 | 274 | 0 | 0 | 0 | 0 | 0 | 0 | 0 | 0 | 0 | 0 | 0 | 0 | 0 | 0 | 0 | 0 | 0 | 0 | 0 | 0 | 0 | 0 |  | 0 | 0 | 4.4616 | 251.59 | 36.08 | 6.66 | 80.4936 | 6.9168 | 0 | 1072.08 | 421.58 | 0 | 1072.08 | 0 | 0 | 0
495 | 52210627 | 52213584 | 30596074 | 1 | 1 | 30515945 | 2 | 2.1-18-7 | ТСН-2001.2. Доп. 68. п.1-18-7 (183001) | Автомобили грузовые бортовые, грузоподъемность до 5 т | 1368 | 1011 | маш.-ч | маш.-ч | 1 | 0 | -1440889904 | 0.0132 | 0 | 1056.25 | 402.74 | 0 | 0 | 83.1 | 12.62 | 0 | 1 | 12.14 | 30.48 | 1 | 2 | 0 | 1 | 1 | 0 | 0 | 0.01 | )*1,2)*1,1 | 0 | 2 | 52213597 | 1 | 2048 | 275 | 0 | 0 | 0 | 0 | 0 | 0 | 0 | 0 | 0 | 0 | 0 | 0 | 0 | 0 | 0 | 0 | 0 | 0 | 0 | 0 | 0 | 0 |  | 0 | 0 | 0.0264 | 1056.25 | 83.1 | 12.14 | 1.0956 | 0.1716 | 0 | 26.63 | 10.16 | 0 | 26.63 | 0 | 0 | 0
495 | 52210627 | 52213584 | 30595424 | 1 | 1 | 30515945 | 2 | 2.1-4-26 | ТСН-2001.2. Доп. 68. п.1-4-26 (042802) | Лебедки ручные, грузоподъемность до 1 т | 1368 | 1011 | маш.-ч | маш.-ч | 1 | 0 | 569525600 | 0.2244 | 0 | 1.47 | 0 | 0 | 0 | 0.17 | 0 | 0 | 1 | 8.24 | 30.48 | 1 | 2 | 0 | 1 | 1 | 0 | 0 | 0.17 | )*1,2)*1,1 | 0 | 2 | 52213598 | 1 | 2048 | 276 | 0 | 0 | 0 | 0 | 0 | 0 | 0 | 0 | 0 | 0 | 0 | 0 | 0 | 0 | 0 | 0 | 0 | 0 | 0 | 0 | 0 | 0 |  | 0 | 0 | 0.4488 | 1.47 | 0.17 | 8.24 | 0.0396 | 0 | 0 | 0.63 | 0 | 0 | 0.63 | 0 | 0 | 0
495 | 52210627 | 52213584 | 30571178 | 1 | 1 | 30515945 | 3 | 1.1-1-115 | ТСН-2001.1. Доп. 1-42. Р. 1, о. 1, поз. 115 | Ветошь | 1346 | 1009 | кг | кг | 1 | 0 | 622621594 | 0.5 | 53.56 | 0 | 0 | 0 | 1.61 | 0 | 0 | 0 | 33.27 | 1 | 1 | 1 | 2 | 0 | 1 | 1 | 0 | 0 | 0.5 |  | 0 | 2 | 52213599 | 1 | 0 | 277 | 0 | 0 | 0 | 0 | 0 | 0 | 0 | 0 | 0 | 0 | 0 | 0 | 0 | 0 | 0 | 0 | 0 | 0 | 0 | 0 | 0 | 0 |  | 0 | 0 | 1 | 53.56 | 1.61 | 33.27 | 0.81 | 0 | 53.56 | 0 | 0 | 0 | 53.56 | 0 | 0 | 0
495 | 52210627 | 52213584 | 30572395 | 1 | 1 | 30515945 | 3 | 1.1-1-1464 | ТСН-2001.1 Доп. 67, Р. 1, о. 1, поз. 1464 | Бумага наждачная шлифовальная, на тканевой основе, водостойкая | 1327 | 1005 | м2 | м2 | 1 | 0 | 1780217480 | 0.08 | 533.51 | 0 | 0 | 0 | 127.33 | 0 | 0 | 0 | 4.19 | 1 | 1 | 1 | 2 | 0 | 1 | 1 | 0 | 0 | 0.08 |  | 0 | 2 | 52213600 | 1 | 0 | 278 | 0 | 0 | 0 | 0 | 0 | 0 | 0 | 0 | 0 | 0 | 0 | 0 | 0 | 0 | 0 | 0 | 0 | 0 | 0 | 0 | 0 | 0 |  | 0 | 0 | 0.16 | 533.51 | 127.33 | 4.19 | 10.19 | 0 | 85.36 | 0 | 0 | 0 | 85.36 | 0 | 0 | 0
495 | 52210627 | 52213584 | 30573415 | 1 | 1 | 30515945 | 3 | 1.1-1-2613 | ТСН-2001.1 Доп. 56, Р. 1, о. 1, поз. 2613 | Пропан-бутан, сжиженный газ | 1346 | 1009 | кг | кг | 1 | 0 | -1558522825 | 2.628 | 66.46 | 0 | 0 | 0 | 6.27 | 0 | 0 | 0 | 10.6 | 1 | 1 | 1 | 2 | 0 | 1 | 1 | 0 | 0 | 2.628 |  | 0 | 2 | 52213601 | 1 | 0 | 279 | 0 | 0 | 0 | 0 | 0 | 0 | 0 | 0 | 0 | 0 | 0 | 0 | 0 | 0 | 0 | 0 | 0 | 0 | 0 | 0 | 0 | 0 |  | 0 | 0 | 5.256 | 66.46 | 6.27 | 10.6 | 16.48 | 0 | 349.31 | 0 | 0 | 0 | 349.31 | 0 | 0 | 0
495 | 52210627 | 52213584 | 30573579 | 1 | 1 | 30515945 | 3 | 1.1-1-2889 | ТСН-2001.1 Доп. 67, Р. 1, о. 1, поз. 2889 | Лента изоляционная из ПВХ, размер 15х0,2 мм | 1354 | 1010 | шт. | шт. | 1 | 0 | 1143653381 | 3.58 | 24.5 | 0 | 0 | 0 | 3.22 | 0 | 0 | 0 | 7.61 | 1 | 1 | 1 | 2 | 0 | 1 | 1 | 0 | 0 | 3.58 |  | 0 | 2 | 52213602 | 1 | 0 | 280 | 0 | 0 | 0 | 0 | 0 | 0 | 0 | 0 | 0 | 0 | 0 | 0 | 0 | 0 | 0 | 0 | 0 | 0 | 0 | 0 | 0 | 0 |  | 0 | 0 | 7.16 | 24.5 | 3.22 | 7.61 | 11.53 | 0 | 175.42 | 0 | 0 | 0 | 175.42 | 0 | 0 | 0
495 | 52210627 | 52213584 | 30571906 | 1 | 1 | 30515945 | 3 | 1.1-1-953 | ТСН-2001.1 Доп. 67, Р. 1, о. 1, поз. 953 | Проволока медная, толщина от 1,0 до 1,5 мм | 1348 | 1009 | т | т | 1000 | 0 | 1034648933 | 2e-05 | 1033454.21 | 0 | 0 | 0 | 81246.4 | 0 | 0 | 0 | 12.72 | 1 | 1 | 1 | 2 | 0 | 1 | 1 | 0 | 0 | 2e-05 |  | 0 | 2 | 52213603 | 1 | 0 | 281 | 0 | 0 | 0 | 0 | 0 | 0 | 0 | 0 | 0 | 0 | 0 | 0 | 0 | 0 | 0 | 0 | 0 | 0 | 0 | 0 | 0 | 0 |  | 0 | 0 | 4e-05 | 1033454.21 | 81246.4 | 12.72 | 1.62 | 0 | 41.34 | 0 | 0 | 0 | 41.34 | 0 | 0 | 0
495 | 52210627 | 52213584 | 30574814 | 1 | 1 | 30515945 | 3 | 1.1-2-158 | ТСН-2001.1. Доп. 1-42. Р. 1, о. 2, поз. 158 | Бензин авиационный, марка Б-70 | 1296 | 1002 | л | л | 1 | 0 | 1316136962 | 0.9 | 94.8 | 0 | 0 | 0 | 16.26 | 0 | 0 | 0 | 5.83 | 1 | 1 | 1 | 2 | 0 | 1 | 1 | 0 | 0 | 0.9 |  | 0 | 2 | 52213604 | 1 | 0 | 282 | 0 | 0 | 0 | 0 | 0 | 0 | 0 | 0 | 0 | 0 | 0 | 0 | 0 | 0 | 0 | 0 | 0 | 0 | 0 | 0 | 0 | 0 |  | 0 | 0 | 1.8 | 94.8 | 16.26 | 5.83 | 14.63 | 0 | 170.64 | 0 | 0 | 0 | 170.64 | 0 | 0 | 0
496 | 52210569 | 52213584 | 30515951 | 30515945 | 1 | 30515945 | 1 | 9999990008 |  | Трудозатраты рабочих | 1191 | 1013 | чел.-ч. | чел.-ч. | 1 | 0 | 476480486 | 22.0968 | 0 | 0 | 0 | 0 | 0 | 0 | 0 | 0 | 1 | 1 | 1 | 1 | 5 | 0 | 1 | 1 | 0 | 0 | 16.74 | )*1,2)*1,1 | 1 | 2 | 52213595 | 1 | 2048 | 284 | 0 | 0 | 0 | 0 | 0 | 0 | 0 | 0 | 0 | 0 | 0 | 0 | 0 | 0 | 0 | 0 | 0 | 0 | 0 | 0 | 0 | 0 | 0 | 44.1936 | 0 | 44.1936 | 0 | 0 | 1 | 0 | 0 | 0 | 0 | 0 | 0 | 0 | 0 | 0 | 0
496 | 52210569 | 52213584 | 30595921 | 1 | 1 | 30515945 | 2 | 2.1-17-24 | ТСН-2001.2. Доп. 1-42, п. 1-17-24 (174302) | Инжекторные газовые горелки | 1368 | 1011 | маш.-ч | маш.-ч | 1 | 0 | 891616344 | 2.2308 | 0 | 251.59 | 98.93 | 0 | 0 | 36.08 | 3.1 | 0 | 1 | 6.66 | 30.48 | 1 | 2 | 0 | 1 | 1 | 0 | 0 | 1.69 | )*1,2)*1,1 | 0 | 2 | 52213596 | 1 | 2048 | 285 | 0 | 0 | 0 | 0 | 0 | 0 | 0 | 0 | 0 | 0 | 0 | 0 | 0 | 0 | 0 | 0 | 0 | 0 | 0 | 0 | 0 | 0 |  | 0 | 0 | 4.4616 | 251.59 | 36.08 | 6.66 | 80.4936 | 6.9168 | 0 | 1072.08 | 421.58 | 0 | 1072.08 | 0 | 0 | 0
496 | 52210569 | 52213584 | 30596074 | 1 | 1 | 30515945 | 2 | 2.1-18-7 | ТСН-2001.2. Доп. 68. п.1-18-7 (183001) | Автомобили грузовые бортовые, грузоподъемность до 5 т | 1368 | 1011 | маш.-ч | маш.-ч | 1 | 0 | -1440889904 | 0.0132 | 0 | 1056.25 | 402.74 | 0 | 0 | 83.1 | 12.62 | 0 | 1 | 12.14 | 30.48 | 1 | 2 | 0 | 1 | 1 | 0 | 0 | 0.01 | )*1,2)*1,1 | 0 | 2 | 52213597 | 1 | 2048 | 286 | 0 | 0 | 0 | 0 | 0 | 0 | 0 | 0 | 0 | 0 | 0 | 0 | 0 | 0 | 0 | 0 | 0 | 0 | 0 | 0 | 0 | 0 |  | 0 | 0 | 0.0264 | 1056.25 | 83.1 | 12.14 | 1.0956 | 0.1716 | 0 | 26.63 | 10.16 | 0 | 26.63 | 0 | 0 | 0
496 | 52210569 | 52213584 | 30595424 | 1 | 1 | 30515945 | 2 | 2.1-4-26 | ТСН-2001.2. Доп. 68. п.1-4-26 (042802) | Лебедки ручные, грузоподъемность до 1 т | 1368 | 1011 | маш.-ч | маш.-ч | 1 | 0 | 569525600 | 0.2244 | 0 | 1.47 | 0 | 0 | 0 | 0.17 | 0 | 0 | 1 | 8.24 | 30.48 | 1 | 2 | 0 | 1 | 1 | 0 | 0 | 0.17 | )*1,2)*1,1 | 0 | 2 | 52213598 | 1 | 2048 | 287 | 0 | 0 | 0 | 0 | 0 | 0 | 0 | 0 | 0 | 0 | 0 | 0 | 0 | 0 | 0 | 0 | 0 | 0 | 0 | 0 | 0 | 0 |  | 0 | 0 | 0.4488 | 1.47 | 0.17 | 8.24 | 0.0396 | 0 | 0 | 0.63 | 0 | 0 | 0.63 | 0 | 0 | 0
496 | 52210569 | 52213584 | 30571178 | 1 | 1 | 30515945 | 3 | 1.1-1-115 | ТСН-2001.1. Доп. 1-42. Р. 1, о. 1, поз. 115 | Ветошь | 1346 | 1009 | кг | кг | 1 | 0 | 622621594 | 0.5 | 53.56 | 0 | 0 | 0 | 1.61 | 0 | 0 | 0 | 33.27 | 1 | 1 | 1 | 2 | 0 | 1 | 1 | 0 | 0 | 0.5 |  | 0 | 2 | 52213599 | 1 | 0 | 288 | 0 | 0 | 0 | 0 | 0 | 0 | 0 | 0 | 0 | 0 | 0 | 0 | 0 | 0 | 0 | 0 | 0 | 0 | 0 | 0 | 0 | 0 |  | 0 | 0 | 1 | 53.56 | 1.61 | 33.27 | 0.81 | 0 | 53.56 | 0 | 0 | 0 | 53.56 | 0 | 0 | 0
496 | 52210569 | 52213584 | 30572395 | 1 | 1 | 30515945 | 3 | 1.1-1-1464 | ТСН-2001.1 Доп. 67, Р. 1, о. 1, поз. 1464 | Бумага наждачная шлифовальная, на тканевой основе, водостойкая | 1327 | 1005 | м2 | м2 | 1 | 0 | 1780217480 | 0.08 | 533.51 | 0 | 0 | 0 | 127.33 | 0 | 0 | 0 | 4.19 | 1 | 1 | 1 | 2 | 0 | 1 | 1 | 0 | 0 | 0.08 |  | 0 | 2 | 52213600 | 1 | 0 | 289 | 0 | 0 | 0 | 0 | 0 | 0 | 0 | 0 | 0 | 0 | 0 | 0 | 0 | 0 | 0 | 0 | 0 | 0 | 0 | 0 | 0 | 0 |  | 0 | 0 | 0.16 | 533.51 | 127.33 | 4.19 | 10.19 | 0 | 85.36 | 0 | 0 | 0 | 85.36 | 0 | 0 | 0
496 | 52210569 | 52213584 | 30573415 | 1 | 1 | 30515945 | 3 | 1.1-1-2613 | ТСН-2001.1 Доп. 56, Р. 1, о. 1, поз. 2613 | Пропан-бутан, сжиженный газ | 1346 | 1009 | кг | кг | 1 | 0 | -1558522825 | 2.628 | 66.46 | 0 | 0 | 0 | 6.27 | 0 | 0 | 0 | 10.6 | 1 | 1 | 1 | 2 | 0 | 1 | 1 | 0 | 0 | 2.628 |  | 0 | 2 | 52213601 | 1 | 0 | 290 | 0 | 0 | 0 | 0 | 0 | 0 | 0 | 0 | 0 | 0 | 0 | 0 | 0 | 0 | 0 | 0 | 0 | 0 | 0 | 0 | 0 | 0 |  | 0 | 0 | 5.256 | 66.46 | 6.27 | 10.6 | 16.48 | 0 | 349.31 | 0 | 0 | 0 | 349.31 | 0 | 0 | 0
496 | 52210569 | 52213584 | 30573579 | 1 | 1 | 30515945 | 3 | 1.1-1-2889 | ТСН-2001.1 Доп. 67, Р. 1, о. 1, поз. 2889 | Лента изоляционная из ПВХ, размер 15х0,2 мм | 1354 | 1010 | шт. | шт. | 1 | 0 | 1143653381 | 3.58 | 24.5 | 0 | 0 | 0 | 3.22 | 0 | 0 | 0 | 7.61 | 1 | 1 | 1 | 2 | 0 | 1 | 1 | 0 | 0 | 3.58 |  | 0 | 2 | 52213602 | 1 | 0 | 291 | 0 | 0 | 0 | 0 | 0 | 0 | 0 | 0 | 0 | 0 | 0 | 0 | 0 | 0 | 0 | 0 | 0 | 0 | 0 | 0 | 0 | 0 |  | 0 | 0 | 7.16 | 24.5 | 3.22 | 7.61 | 11.53 | 0 | 175.42 | 0 | 0 | 0 | 175.42 | 0 | 0 | 0
496 | 52210569 | 52213584 | 30571906 | 1 | 1 | 30515945 | 3 | 1.1-1-953 | ТСН-2001.1 Доп. 67, Р. 1, о. 1, поз. 953 | Проволока медная, толщина от 1,0 до 1,5 мм | 1348 | 1009 | т | т | 1000 | 0 | 1034648933 | 2e-05 | 1033454.21 | 0 | 0 | 0 | 81246.4 | 0 | 0 | 0 | 12.72 | 1 | 1 | 1 | 2 | 0 | 1 | 1 | 0 | 0 | 2e-05 |  | 0 | 2 | 52213603 | 1 | 0 | 292 | 0 | 0 | 0 | 0 | 0 | 0 | 0 | 0 | 0 | 0 | 0 | 0 | 0 | 0 | 0 | 0 | 0 | 0 | 0 | 0 | 0 | 0 |  | 0 | 0 | 4e-05 | 1033454.21 | 81246.4 | 12.72 | 1.62 | 0 | 41.34 | 0 | 0 | 0 | 41.34 | 0 | 0 | 0
496 | 52210569 | 52213584 | 30574814 | 1 | 1 | 30515945 | 3 | 1.1-2-158 | ТСН-2001.1. Доп. 1-42. Р. 1, о. 2, поз. 158 | Бензин авиационный, марка Б-70 | 1296 | 1002 | л | л | 1 | 0 | 1316136962 | 0.9 | 94.8 | 0 | 0 | 0 | 16.26 | 0 | 0 | 0 | 5.83 | 1 | 1 | 1 | 2 | 0 | 1 | 1 | 0 | 0 | 0.9 |  | 0 | 2 | 52213604 | 1 | 0 | 293 | 0 | 0 | 0 | 0 | 0 | 0 | 0 | 0 | 0 | 0 | 0 | 0 | 0 | 0 | 0 | 0 | 0 | 0 | 0 | 0 | 0 | 0 |  | 0 | 0 | 1.8 | 94.8 | 16.26 | 5.83 | 14.63 | 0 | 170.64 | 0 | 0 | 0 | 170.64 | 0 | 0 | 0
499 | 52210627 | 52213607 | 30515951 | 30515945 | 1 | 30515945 | 1 | 9999990008 |  | Трудозатраты рабочих | 1191 | 1013 | чел.-ч. | чел.-ч. | 1 | 0 | 476480486 | 21.3048 | 0 | 0 | 0 | 0 | 0 | 0 | 0 | 0 | 1 | 1 | 1 | 1 | 5 | 0 | 1 | 1 | 0 | 0 | 16.14 | )*1,2)*1,1 | 1 | 2 | 52213618 | 1 | 0 | 295 | 0 | 0 | 0 | 0 | 0 | 0 | 0 | 0 | 0 | 0 | 0 | 0 | 0 | 0 | 0 | 0 | 0 | 0 | 0 | 0 | 0 | 0 | 0 | 191.7432 | 0 | 191.7432 | 0 | 0 | 1 | 0 | 0 | 0 | 0 | 0 | 0 | 0 | 0 | 0 | 0
499 | 52210627 | 52213607 | 30595921 | 1 | 1 | 30515945 | 2 | 2.1-17-24 | ТСН-2001.2. Доп. 1-42, п. 1-17-24 (174302) | Инжекторные газовые горелки | 1368 | 1011 | маш.-ч | маш.-ч | 1 | 0 | 891616344 | 1.9272 | 0 | 251.59 | 98.93 | 0 | 0 | 36.08 | 3.1 | 0 | 1 | 6.66 | 30.48 | 1 | 2 | 0 | 1 | 1 | 0 | 0 | 1.46 | )*1,2)*1,1 | 0 | 2 | 52213619 | 1 | 2048 | 296 | 0 | 0 | 0 | 0 | 0 | 0 | 0 | 0 | 0 | 0 | 0 | 0 | 0 | 0 | 0 | 0 | 0 | 0 | 0 | 0 | 0 | 0 |  | 0 | 0 | 17.3448 | 251.59 | 36.08 | 6.66 | 69.5376 | 5.9796 | 0 | 4167.78 | 1638.91 | 0 | 4167.78 | 0 | 0 | 0
499 | 52210627 | 52213607 | 30596074 | 1 | 1 | 30515945 | 2 | 2.1-18-7 | ТСН-2001.2. Доп. 68. п.1-18-7 (183001) | Автомобили грузовые бортовые, грузоподъемность до 5 т | 1368 | 1011 | маш.-ч | маш.-ч | 1 | 0 | -1440889904 | 0.0132 | 0 | 1056.25 | 402.74 | 0 | 0 | 83.1 | 12.62 | 0 | 1 | 12.14 | 30.48 | 1 | 2 | 0 | 1 | 1 | 0 | 0 | 0.01 | )*1,2)*1,1 | 0 | 2 | 52213620 | 1 | 2048 | 297 | 0 | 0 | 0 | 0 | 0 | 0 | 0 | 0 | 0 | 0 | 0 | 0 | 0 | 0 | 0 | 0 | 0 | 0 | 0 | 0 | 0 | 0 |  | 0 | 0 | 0.1188 | 1056.25 | 83.1 | 12.14 | 1.0956 | 0.1716 | 0 | 119.85 | 45.7 | 0 | 119.85 | 0 | 0 | 0
499 | 52210627 | 52213607 | 30595424 | 1 | 1 | 30515945 | 2 | 2.1-4-26 | ТСН-2001.2. Доп. 68. п.1-4-26 (042802) | Лебедки ручные, грузоподъемность до 1 т | 1368 | 1011 | маш.-ч | маш.-ч | 1 | 0 | 569525600 | 0.2244 | 0 | 1.47 | 0 | 0 | 0 | 0.17 | 0 | 0 | 1 | 8.24 | 30.48 | 1 | 2 | 0 | 1 | 1 | 0 | 0 | 0.17 | )*1,2)*1,1 | 0 | 2 | 52213621 | 1 | 2048 | 298 | 0 | 0 | 0 | 0 | 0 | 0 | 0 | 0 | 0 | 0 | 0 | 0 | 0 | 0 | 0 | 0 | 0 | 0 | 0 | 0 | 0 | 0 |  | 0 | 0 | 2.0196 | 1.47 | 0.17 | 8.24 | 0.0396 | 0 | 0 | 2.83 | 0 | 0 | 2.83 | 0 | 0 | 0
499 | 52210627 | 52213607 | 30571178 | 1 | 1 | 30515945 | 3 | 1.1-1-115 | ТСН-2001.1. Доп. 1-42. Р. 1, о. 1, поз. 115 | Ветошь | 1346 | 1009 | кг | кг | 1 | 0 | 622621594 | 0.4 | 53.56 | 0 | 0 | 0 | 1.61 | 0 | 0 | 0 | 33.27 | 1 | 1 | 1 | 2 | 0 | 1 | 1 | 0 | 0 | 0.4 |  | 0 | 2 | 52213622 | 1 | 0 | 299 | 0 | 0 | 0 | 0 | 0 | 0 | 0 | 0 | 0 | 0 | 0 | 0 | 0 | 0 | 0 | 0 | 0 | 0 | 0 | 0 | 0 | 0 |  | 0 | 0 | 3.6 | 53.56 | 1.61 | 33.27 | 0.64 | 0 | 192.82 | 0 | 0 | 0 | 192.82 | 0 | 0 | 0
499 | 52210627 | 52213607 | 30572395 | 1 | 1 | 30515945 | 3 | 1.1-1-1464 | ТСН-2001.1 Доп. 67, Р. 1, о. 1, поз. 1464 | Бумага наждачная шлифовальная, на тканевой основе, водостойкая | 1327 | 1005 | м2 | м2 | 1 | 0 | 1780217480 | 0.16 | 533.51 | 0 | 0 | 0 | 127.33 | 0 | 0 | 0 | 4.19 | 1 | 1 | 1 | 2 | 0 | 1 | 1 | 0 | 0 | 0.16 |  | 0 | 2 | 52213623 | 1 | 0 | 300 | 0 | 0 | 0 | 0 | 0 | 0 | 0 | 0 | 0 | 0 | 0 | 0 | 0 | 0 | 0 | 0 | 0 | 0 | 0 | 0 | 0 | 0 |  | 0 | 0 | 1.44 | 533.51 | 127.33 | 4.19 | 20.37 | 0 | 768.25 | 0 | 0 | 0 | 768.25 | 0 | 0 | 0
499 | 52210627 | 52213607 | 30573415 | 1 | 1 | 30515945 | 3 | 1.1-1-2613 | ТСН-2001.1 Доп. 56, Р. 1, о. 1, поз. 2613 | Пропан-бутан, сжиженный газ | 1346 | 1009 | кг | кг | 1 | 0 | -1558522825 | 2.268 | 66.46 | 0 | 0 | 0 | 6.27 | 0 | 0 | 0 | 10.6 | 1 | 1 | 1 | 2 | 0 | 1 | 1 | 0 | 0 | 2.268 |  | 0 | 2 | 52213624 | 1 | 0 | 301 | 0 | 0 | 0 | 0 | 0 | 0 | 0 | 0 | 0 | 0 | 0 | 0 | 0 | 0 | 0 | 0 | 0 | 0 | 0 | 0 | 0 | 0 |  | 0 | 0 | 20.412 | 66.46 | 6.27 | 10.6 | 14.22 | 0 | 1356.58 | 0 | 0 | 0 | 1356.58 | 0 | 0 | 0
499 | 52210627 | 52213607 | 30573579 | 1 | 1 | 30515945 | 3 | 1.1-1-2889 | ТСН-2001.1 Доп. 67, Р. 1, о. 1, поз. 2889 | Лента изоляционная из ПВХ, размер 15х0,2 мм | 1354 | 1010 | шт. | шт. | 1 | 0 | 1143653381 | 4.06 | 24.5 | 0 | 0 | 0 | 3.22 | 0 | 0 | 0 | 7.61 | 1 | 1 | 1 | 2 | 0 | 1 | 1 | 0 | 0 | 4.06 |  | 0 | 2 | 52213625 | 1 | 0 | 302 | 0 | 0 | 0 | 0 | 0 | 0 | 0 | 0 | 0 | 0 | 0 | 0 | 0 | 0 | 0 | 0 | 0 | 0 | 0 | 0 | 0 | 0 |  | 0 | 0 | 36.54 | 24.5 | 3.22 | 7.61 | 13.07 | 0 | 895.23 | 0 | 0 | 0 | 895.23 | 0 | 0 | 0
499 | 52210627 | 52213607 | 30571906 | 1 | 1 | 30515945 | 3 | 1.1-1-953 | ТСН-2001.1 Доп. 67, Р. 1, о. 1, поз. 953 | Проволока медная, толщина от 1,0 до 1,5 мм | 1348 | 1009 | т | т | 1000 | 0 | 1034648933 | 2e-05 | 1033454.21 | 0 | 0 | 0 | 81246.4 | 0 | 0 | 0 | 12.72 | 1 | 1 | 1 | 2 | 0 | 1 | 1 | 0 | 0 | 2e-05 |  | 0 | 2 | 52213626 | 1 | 0 | 303 | 0 | 0 | 0 | 0 | 0 | 0 | 0 | 0 | 0 | 0 | 0 | 0 | 0 | 0 | 0 | 0 | 0 | 0 | 0 | 0 | 0 | 0 |  | 0 | 0 | 0.00018 | 1033454.21 | 81246.4 | 12.72 | 1.62 | 0 | 186.02 | 0 | 0 | 0 | 186.02 | 0 | 0 | 0
499 | 52210627 | 52213607 | 30574814 | 1 | 1 | 30515945 | 3 | 1.1-2-158 | ТСН-2001.1. Доп. 1-42. Р. 1, о. 2, поз. 158 | Бензин авиационный, марка Б-70 | 1296 | 1002 | л | л | 1 | 0 | 1316136962 | 0.7 | 94.8 | 0 | 0 | 0 | 16.26 | 0 | 0 | 0 | 5.83 | 1 | 1 | 1 | 2 | 0 | 1 | 1 | 0 | 0 | 0.7 |  | 0 | 2 | 52213627 | 1 | 0 | 304 | 0 | 0 | 0 | 0 | 0 | 0 | 0 | 0 | 0 | 0 | 0 | 0 | 0 | 0 | 0 | 0 | 0 | 0 | 0 | 0 | 0 | 0 |  | 0 | 0 | 6.3 | 94.8 | 16.26 | 5.83 | 11.38 | 0 | 597.24 | 0 | 0 | 0 | 597.24 | 0 | 0 | 0
500 | 52210569 | 52213607 | 30515951 | 30515945 | 1 | 30515945 | 1 | 9999990008 |  | Трудозатраты рабочих | 1191 | 1013 | чел.-ч. | чел.-ч. | 1 | 0 | 476480486 | 21.3048 | 0 | 0 | 0 | 0 | 0 | 0 | 0 | 0 | 1 | 1 | 1 | 1 | 5 | 0 | 1 | 1 | 0 | 0 | 16.14 | )*1,2)*1,1 | 1 | 2 | 52213618 | 1 | 0 | 306 | 0 | 0 | 0 | 0 | 0 | 0 | 0 | 0 | 0 | 0 | 0 | 0 | 0 | 0 | 0 | 0 | 0 | 0 | 0 | 0 | 0 | 0 | 0 | 191.7432 | 0 | 191.7432 | 0 | 0 | 1 | 0 | 0 | 0 | 0 | 0 | 0 | 0 | 0 | 0 | 0
500 | 52210569 | 52213607 | 30595921 | 1 | 1 | 30515945 | 2 | 2.1-17-24 | ТСН-2001.2. Доп. 1-42, п. 1-17-24 (174302) | Инжекторные газовые горелки | 1368 | 1011 | маш.-ч | маш.-ч | 1 | 0 | 891616344 | 1.9272 | 0 | 251.59 | 98.93 | 0 | 0 | 36.08 | 3.1 | 0 | 1 | 6.66 | 30.48 | 1 | 2 | 0 | 1 | 1 | 0 | 0 | 1.46 | )*1,2)*1,1 | 0 | 2 | 52213619 | 1 | 2048 | 307 | 0 | 0 | 0 | 0 | 0 | 0 | 0 | 0 | 0 | 0 | 0 | 0 | 0 | 0 | 0 | 0 | 0 | 0 | 0 | 0 | 0 | 0 |  | 0 | 0 | 17.3448 | 251.59 | 36.08 | 6.66 | 69.5376 | 5.9796 | 0 | 4167.78 | 1638.91 | 0 | 4167.78 | 0 | 0 | 0
500 | 52210569 | 52213607 | 30596074 | 1 | 1 | 30515945 | 2 | 2.1-18-7 | ТСН-2001.2. Доп. 68. п.1-18-7 (183001) | Автомобили грузовые бортовые, грузоподъемность до 5 т | 1368 | 1011 | маш.-ч | маш.-ч | 1 | 0 | -1440889904 | 0.0132 | 0 | 1056.25 | 402.74 | 0 | 0 | 83.1 | 12.62 | 0 | 1 | 12.14 | 30.48 | 1 | 2 | 0 | 1 | 1 | 0 | 0 | 0.01 | )*1,2)*1,1 | 0 | 2 | 52213620 | 1 | 2048 | 308 | 0 | 0 | 0 | 0 | 0 | 0 | 0 | 0 | 0 | 0 | 0 | 0 | 0 | 0 | 0 | 0 | 0 | 0 | 0 | 0 | 0 | 0 |  | 0 | 0 | 0.1188 | 1056.25 | 83.1 | 12.14 | 1.0956 | 0.1716 | 0 | 119.85 | 45.7 | 0 | 119.85 | 0 | 0 | 0
500 | 52210569 | 52213607 | 30595424 | 1 | 1 | 30515945 | 2 | 2.1-4-26 | ТСН-2001.2. Доп. 68. п.1-4-26 (042802) | Лебедки ручные, грузоподъемность до 1 т | 1368 | 1011 | маш.-ч | маш.-ч | 1 | 0 | 569525600 | 0.2244 | 0 | 1.47 | 0 | 0 | 0 | 0.17 | 0 | 0 | 1 | 8.24 | 30.48 | 1 | 2 | 0 | 1 | 1 | 0 | 0 | 0.17 | )*1,2)*1,1 | 0 | 2 | 52213621 | 1 | 2048 | 309 | 0 | 0 | 0 | 0 | 0 | 0 | 0 | 0 | 0 | 0 | 0 | 0 | 0 | 0 | 0 | 0 | 0 | 0 | 0 | 0 | 0 | 0 |  | 0 | 0 | 2.0196 | 1.47 | 0.17 | 8.24 | 0.0396 | 0 | 0 | 2.83 | 0 | 0 | 2.83 | 0 | 0 | 0
500 | 52210569 | 52213607 | 30571178 | 1 | 1 | 30515945 | 3 | 1.1-1-115 | ТСН-2001.1. Доп. 1-42. Р. 1, о. 1, поз. 115 | Ветошь | 1346 | 1009 | кг | кг | 1 | 0 | 622621594 | 0.4 | 53.56 | 0 | 0 | 0 | 1.61 | 0 | 0 | 0 | 33.27 | 1 | 1 | 1 | 2 | 0 | 1 | 1 | 0 | 0 | 0.4 |  | 0 | 2 | 52213622 | 1 | 0 | 310 | 0 | 0 | 0 | 0 | 0 | 0 | 0 | 0 | 0 | 0 | 0 | 0 | 0 | 0 | 0 | 0 | 0 | 0 | 0 | 0 | 0 | 0 |  | 0 | 0 | 3.6 | 53.56 | 1.61 | 33.27 | 0.64 | 0 | 192.82 | 0 | 0 | 0 | 192.82 | 0 | 0 | 0
500 | 52210569 | 52213607 | 30572395 | 1 | 1 | 30515945 | 3 | 1.1-1-1464 | ТСН-2001.1 Доп. 67, Р. 1, о. 1, поз. 1464 | Бумага наждачная шлифовальная, на тканевой основе, водостойкая | 1327 | 1005 | м2 | м2 | 1 | 0 | 1780217480 | 0.16 | 533.51 | 0 | 0 | 0 | 127.33 | 0 | 0 | 0 | 4.19 | 1 | 1 | 1 | 2 | 0 | 1 | 1 | 0 | 0 | 0.16 |  | 0 | 2 | 52213623 | 1 | 0 | 311 | 0 | 0 | 0 | 0 | 0 | 0 | 0 | 0 | 0 | 0 | 0 | 0 | 0 | 0 | 0 | 0 | 0 | 0 | 0 | 0 | 0 | 0 |  | 0 | 0 | 1.44 | 533.51 | 127.33 | 4.19 | 20.37 | 0 | 768.25 | 0 | 0 | 0 | 768.25 | 0 | 0 | 0
500 | 52210569 | 52213607 | 30573415 | 1 | 1 | 30515945 | 3 | 1.1-1-2613 | ТСН-2001.1 Доп. 56, Р. 1, о. 1, поз. 2613 | Пропан-бутан, сжиженный газ | 1346 | 1009 | кг | кг | 1 | 0 | -1558522825 | 2.268 | 66.46 | 0 | 0 | 0 | 6.27 | 0 | 0 | 0 | 10.6 | 1 | 1 | 1 | 2 | 0 | 1 | 1 | 0 | 0 | 2.268 |  | 0 | 2 | 52213624 | 1 | 0 | 312 | 0 | 0 | 0 | 0 | 0 | 0 | 0 | 0 | 0 | 0 | 0 | 0 | 0 | 0 | 0 | 0 | 0 | 0 | 0 | 0 | 0 | 0 |  | 0 | 0 | 20.412 | 66.46 | 6.27 | 10.6 | 14.22 | 0 | 1356.58 | 0 | 0 | 0 | 1356.58 | 0 | 0 | 0
500 | 52210569 | 52213607 | 30573579 | 1 | 1 | 30515945 | 3 | 1.1-1-2889 | ТСН-2001.1 Доп. 67, Р. 1, о. 1, поз. 2889 | Лента изоляционная из ПВХ, размер 15х0,2 мм | 1354 | 1010 | шт. | шт. | 1 | 0 | 1143653381 | 4.06 | 24.5 | 0 | 0 | 0 | 3.22 | 0 | 0 | 0 | 7.61 | 1 | 1 | 1 | 2 | 0 | 1 | 1 | 0 | 0 | 4.06 |  | 0 | 2 | 52213625 | 1 | 0 | 313 | 0 | 0 | 0 | 0 | 0 | 0 | 0 | 0 | 0 | 0 | 0 | 0 | 0 | 0 | 0 | 0 | 0 | 0 | 0 | 0 | 0 | 0 |  | 0 | 0 | 36.54 | 24.5 | 3.22 | 7.61 | 13.07 | 0 | 895.23 | 0 | 0 | 0 | 895.23 | 0 | 0 | 0
500 | 52210569 | 52213607 | 30571906 | 1 | 1 | 30515945 | 3 | 1.1-1-953 | ТСН-2001.1 Доп. 67, Р. 1, о. 1, поз. 953 | Проволока медная, толщина от 1,0 до 1,5 мм | 1348 | 1009 | т | т | 1000 | 0 | 1034648933 | 2e-05 | 1033454.21 | 0 | 0 | 0 | 81246.4 | 0 | 0 | 0 | 12.72 | 1 | 1 | 1 | 2 | 0 | 1 | 1 | 0 | 0 | 2e-05 |  | 0 | 2 | 52213626 | 1 | 0 | 314 | 0 | 0 | 0 | 0 | 0 | 0 | 0 | 0 | 0 | 0 | 0 | 0 | 0 | 0 | 0 | 0 | 0 | 0 | 0 | 0 | 0 | 0 |  | 0 | 0 | 0.00018 | 1033454.21 | 81246.4 | 12.72 | 1.62 | 0 | 186.02 | 0 | 0 | 0 | 186.02 | 0 | 0 | 0
500 | 52210569 | 52213607 | 30574814 | 1 | 1 | 30515945 | 3 | 1.1-2-158 | ТСН-2001.1. Доп. 1-42. Р. 1, о. 2, поз. 158 | Бензин авиационный, марка Б-70 | 1296 | 1002 | л | л | 1 | 0 | 1316136962 | 0.7 | 94.8 | 0 | 0 | 0 | 16.26 | 0 | 0 | 0 | 5.83 | 1 | 1 | 1 | 2 | 0 | 1 | 1 | 0 | 0 | 0.7 |  | 0 | 2 | 52213627 | 1 | 0 | 315 | 0 | 0 | 0 | 0 | 0 | 0 | 0 | 0 | 0 | 0 | 0 | 0 | 0 | 0 | 0 | 0 | 0 | 0 | 0 | 0 | 0 | 0 |  | 0 | 0 | 6.3 | 94.8 | 16.26 | 5.83 | 11.38 | 0 | 597.24 | 0 | 0 | 0 | 597.24 | 0 | 0 | 0
505 | 52210627 | 52213631 | 30515951 | 30515945 | 1 | 30515945 | 1 | 9999990008 |  | Трудозатраты рабочих | 1191 | 1013 | чел.-ч. | чел.-ч. | 1 | 0 | 476480486 | 164.5776 | 0 | 0 | 0 | 0 | 0 | 0 | 0 | 0 | 1 | 1 | 1 | 1 | 5 | 0 | 1 | 1 | 0 | 0 | 124.68 | )*1,2)*1,1 | 1 | 2 | 52213638 | 1 | 2048 | 317 | 0 | 0 | 0 | 0 | 0 | 0 | 0 | 0 | 0 | 0 | 0 | 0 | 0 | 0 | 0 | 0 | 0 | 0 | 0 | 0 | 0 | 0 | 0 | 9.8747 | 0 | 9.8747 | 0 | 0 | 1 | 0 | 0 | 0 | 0 | 0 | 0 | 0 | 0 | 0 | 0
505 | 52210627 | 52213631 | 30596074 | 1 | 1 | 30515945 | 2 | 2.1-18-7 | ТСН-2001.2. Доп. 68. п.1-18-7 (183001) | Автомобили грузовые бортовые, грузоподъемность до 5 т | 1368 | 1011 | маш.-ч | маш.-ч | 1 | 0 | -1440889904 | 0.2112 | 0 | 1056.25 | 402.74 | 0 | 0 | 83.1 | 12.62 | 0 | 1 | 12.14 | 30.48 | 1 | 2 | 0 | 1 | 1 | 0 | 0 | 0.16 | )*1,2)*1,1 | 0 | 2 | 52213639 | 1 | 2048 | 318 | 0 | 0 | 0 | 0 | 0 | 0 | 0 | 0 | 0 | 0 | 0 | 0 | 0 | 0 | 0 | 0 | 0 | 0 | 0 | 0 | 0 | 0 |  | 0 | 0 | 0.012672 | 1056.25 | 83.1 | 12.14 | 17.556 | 2.6664 | 0 | 12.78 | 4.87 | 0 | 12.78 | 0 | 0 | 0
505 | 52210627 | 52213631 | 30571178 | 1 | 1 | 30515945 | 3 | 1.1-1-115 | ТСН-2001.1. Доп. 1-42. Р. 1, о. 1, поз. 115 | Ветошь | 1346 | 1009 | кг | кг | 1 | 0 | 622621594 | 5 | 53.56 | 0 | 0 | 0 | 1.61 | 0 | 0 | 0 | 33.27 | 1 | 1 | 1 | 2 | 0 | 1 | 1 | 0 | 0 | 5 |  | 0 | 2 | 52213640 | 1 | 0 | 319 | 0 | 0 | 0 | 0 | 0 | 0 | 0 | 0 | 0 | 0 | 0 | 0 | 0 | 0 | 0 | 0 | 0 | 0 | 0 | 0 | 0 | 0 |  | 0 | 0 | 0.3 | 53.56 | 1.61 | 33.27 | 8.05 | 0 | 16.07 | 0 | 0 | 0 | 16.07 | 0 | 0 | 0
505 | 52210627 | 52213631 | 30572395 | 1 | 1 | 30515945 | 3 | 1.1-1-1464 | ТСН-2001.1 Доп. 67, Р. 1, о. 1, поз. 1464 | Бумага наждачная шлифовальная, на тканевой основе, водостойкая | 1327 | 1005 | м2 | м2 | 1 | 0 | 1780217480 | 6 | 533.51 | 0 | 0 | 0 | 127.33 | 0 | 0 | 0 | 4.19 | 1 | 1 | 1 | 2 | 0 | 1 | 1 | 0 | 0 | 6 |  | 0 | 2 | 52213641 | 1 | 0 | 320 | 0 | 0 | 0 | 0 | 0 | 0 | 0 | 0 | 0 | 0 | 0 | 0 | 0 | 0 | 0 | 0 | 0 | 0 | 0 | 0 | 0 | 0 |  | 0 | 0 | 0.36 | 533.51 | 127.33 | 4.19 | 763.98 | 0 | 192.06 | 0 | 0 | 0 | 192.06 | 0 | 0 | 0
505 | 52210627 | 52213631 | 30574215 | 1 | 1 | 30515945 | 3 | 1.1-1-3555 | ТСН-2001.1 Доп. 68, Р. 1, о. 1, поз. 3555 | Смазка универсальная, силиконовая, водостойкая, диапазон температур применения от -50 до +230°С, тюбик 30 г | 1354 | 1010 | шт. | шт. | 1 | 0 | -1371046554 | 1.6 | 198.74 | 0 | 0 | 0 | 38 | 0 | 0 | 0 | 5.23 | 1 | 1 | 1 | 2 | 0 | 1 | 1 | 0 | 0 | 1.6 |  | 0 | 2 | 52213642 | 1 | 0 | 321 | 0 | 0 | 0 | 0 | 0 | 0 | 0 | 0 | 0 | 0 | 0 | 0 | 0 | 0 | 0 | 0 | 0 | 0 | 0 | 0 | 0 | 0 |  | 0 | 0 | 0.096 | 198.74 | 38 | 5.23 | 60.8 | 0 | 19.08 | 0 | 0 | 0 | 19.08 | 0 | 0 | 0
505 | 52210627 | 52213631 | 30574814 | 1 | 1 | 30515945 | 3 | 1.1-2-158 | ТСН-2001.1. Доп. 1-42. Р. 1, о. 2, поз. 158 | Бензин авиационный, марка Б-70 | 1296 | 1002 | л | л | 1 | 0 | 1316136962 | 17.5 | 94.8 | 0 | 0 | 0 | 16.26 | 0 | 0 | 0 | 5.83 | 1 | 1 | 1 | 2 | 0 | 1 | 1 | 0 | 0 | 17.5 |  | 0 | 2 | 52213643 | 1 | 0 | 322 | 0 | 0 | 0 | 0 | 0 | 0 | 0 | 0 | 0 | 0 | 0 | 0 | 0 | 0 | 0 | 0 | 0 | 0 | 0 | 0 | 0 | 0 |  | 0 | 0 | 1.05 | 94.8 | 16.26 | 5.83 | 284.55 | 0 | 99.54 | 0 | 0 | 0 | 99.54 | 0 | 0 | 0
506 | 52210569 | 52213631 | 30515951 | 30515945 | 1 | 30515945 | 1 | 9999990008 |  | Трудозатраты рабочих | 1191 | 1013 | чел.-ч. | чел.-ч. | 1 | 0 | 476480486 | 164.5776 | 0 | 0 | 0 | 0 | 0 | 0 | 0 | 0 | 1 | 1 | 1 | 1 | 5 | 0 | 1 | 1 | 0 | 0 | 124.68 | )*1,2)*1,1 | 1 | 2 | 52213638 | 1 | 2048 | 324 | 0 | 0 | 0 | 0 | 0 | 0 | 0 | 0 | 0 | 0 | 0 | 0 | 0 | 0 | 0 | 0 | 0 | 0 | 0 | 0 | 0 | 0 | 0 | 9.8747 | 0 | 9.8747 | 0 | 0 | 1 | 0 | 0 | 0 | 0 | 0 | 0 | 0 | 0 | 0 | 0
506 | 52210569 | 52213631 | 30596074 | 1 | 1 | 30515945 | 2 | 2.1-18-7 | ТСН-2001.2. Доп. 68. п.1-18-7 (183001) | Автомобили грузовые бортовые, грузоподъемность до 5 т | 1368 | 1011 | маш.-ч | маш.-ч | 1 | 0 | -1440889904 | 0.2112 | 0 | 1056.25 | 402.74 | 0 | 0 | 83.1 | 12.62 | 0 | 1 | 12.14 | 30.48 | 1 | 2 | 0 | 1 | 1 | 0 | 0 | 0.16 | )*1,2)*1,1 | 0 | 2 | 52213639 | 1 | 2048 | 325 | 0 | 0 | 0 | 0 | 0 | 0 | 0 | 0 | 0 | 0 | 0 | 0 | 0 | 0 | 0 | 0 | 0 | 0 | 0 | 0 | 0 | 0 |  | 0 | 0 | 0.012672 | 1056.25 | 83.1 | 12.14 | 17.556 | 2.6664 | 0 | 12.78 | 4.87 | 0 | 12.78 | 0 | 0 | 0
506 | 52210569 | 52213631 | 30571178 | 1 | 1 | 30515945 | 3 | 1.1-1-115 | ТСН-2001.1. Доп. 1-42. Р. 1, о. 1, поз. 115 | Ветошь | 1346 | 1009 | кг | кг | 1 | 0 | 622621594 | 5 | 53.56 | 0 | 0 | 0 | 1.61 | 0 | 0 | 0 | 33.27 | 1 | 1 | 1 | 2 | 0 | 1 | 1 | 0 | 0 | 5 |  | 0 | 2 | 52213640 | 1 | 0 | 326 | 0 | 0 | 0 | 0 | 0 | 0 | 0 | 0 | 0 | 0 | 0 | 0 | 0 | 0 | 0 | 0 | 0 | 0 | 0 | 0 | 0 | 0 |  | 0 | 0 | 0.3 | 53.56 | 1.61 | 33.27 | 8.05 | 0 | 16.07 | 0 | 0 | 0 | 16.07 | 0 | 0 | 0
506 | 52210569 | 52213631 | 30572395 | 1 | 1 | 30515945 | 3 | 1.1-1-1464 | ТСН-2001.1 Доп. 67, Р. 1, о. 1, поз. 1464 | Бумага наждачная шлифовальная, на тканевой основе, водостойкая | 1327 | 1005 | м2 | м2 | 1 | 0 | 1780217480 | 6 | 533.51 | 0 | 0 | 0 | 127.33 | 0 | 0 | 0 | 4.19 | 1 | 1 | 1 | 2 | 0 | 1 | 1 | 0 | 0 | 6 |  | 0 | 2 | 52213641 | 1 | 0 | 327 | 0 | 0 | 0 | 0 | 0 | 0 | 0 | 0 | 0 | 0 | 0 | 0 | 0 | 0 | 0 | 0 | 0 | 0 | 0 | 0 | 0 | 0 |  | 0 | 0 | 0.36 | 533.51 | 127.33 | 4.19 | 763.98 | 0 | 192.06 | 0 | 0 | 0 | 192.06 | 0 | 0 | 0
506 | 52210569 | 52213631 | 30574215 | 1 | 1 | 30515945 | 3 | 1.1-1-3555 | ТСН-2001.1 Доп. 68, Р. 1, о. 1, поз. 3555 | Смазка универсальная, силиконовая, водостойкая, диапазон температур применения от -50 до +230°С, тюбик 30 г | 1354 | 1010 | шт. | шт. | 1 | 0 | -1371046554 | 1.6 | 198.74 | 0 | 0 | 0 | 38 | 0 | 0 | 0 | 5.23 | 1 | 1 | 1 | 2 | 0 | 1 | 1 | 0 | 0 | 1.6 |  | 0 | 2 | 52213642 | 1 | 0 | 328 | 0 | 0 | 0 | 0 | 0 | 0 | 0 | 0 | 0 | 0 | 0 | 0 | 0 | 0 | 0 | 0 | 0 | 0 | 0 | 0 | 0 | 0 |  | 0 | 0 | 0.096 | 198.74 | 38 | 5.23 | 60.8 | 0 | 19.08 | 0 | 0 | 0 | 19.08 | 0 | 0 | 0
506 | 52210569 | 52213631 | 30574814 | 1 | 1 | 30515945 | 3 | 1.1-2-158 | ТСН-2001.1. Доп. 1-42. Р. 1, о. 2, поз. 158 | Бензин авиационный, марка Б-70 | 1296 | 1002 | л | л | 1 | 0 | 1316136962 | 17.5 | 94.8 | 0 | 0 | 0 | 16.26 | 0 | 0 | 0 | 5.83 | 1 | 1 | 1 | 2 | 0 | 1 | 1 | 0 | 0 | 17.5 |  | 0 | 2 | 52213643 | 1 | 0 | 329 | 0 | 0 | 0 | 0 | 0 | 0 | 0 | 0 | 0 | 0 | 0 | 0 | 0 | 0 | 0 | 0 | 0 | 0 | 0 | 0 | 0 | 0 |  | 0 | 0 | 1.05 | 94.8 | 16.26 | 5.83 | 284.55 | 0 | 99.54 | 0 | 0 | 0 | 99.54 | 0 | 0 | 0

## EtalonRes
35 | 52213295 | 52213280 | 30515951 | 30515945 | 1 | 30515945 | 1 | 9999990008 |  | Трудозатраты рабочих | 1191 | 1013 | чел.-ч. | чел.-ч. | 1 | 54.12 | 0 | 0 | 0 | 0 | 0 | 1 | 1 | )*1,2)*1,1 | 71.4384 | 2 | 52213281 | 1 | 0 | 0 | 0 | 0 | 0 | 0 | 0 | 0
35 | 52213296 | 52213280 | 30596076 | 1 | 1 | 30515945 | 2 | 2.1-18-9 | ТСН-2001.2. Доп. 68. п.1-18-9 (183003) | Автомобили грузовые бортовые, грузоподъемность до 8 т | 1368 | 1011 | маш.-ч | маш.-ч | 1 | 0.79 | 0 | 119.07 | 12.62 | 0 | 0 | 1 | 0 | )*1,2)*1,1 | 1.0428 | 2 | 52213282 | 2 | 0 | 0 | 0 | 0 | 0 | 0 | 0 | 0
35 | 52213297 | 52213280 | 30595432 | 1 | 1 | 30515945 | 2 | 2.1-4-34 | ТСН-2001.2. Доп. 68. п.1-4-34 (042906) | Лебедки электрические, тяговое усилие до 49,05 кН (5 тс) | 1368 | 1011 | маш.-ч | маш.-ч | 1 | 0.86 | 0 | 6.68 | 0 | 0 | 0 | 1 | 0 | )*1,2)*1,1 | 1.1352 | 2 | 52213283 | 3 | 0 | 0 | 0 | 0 | 0 | 0 | 0 | 0
35 | 52213298 | 52213280 | 30595439 | 1 | 1 | 30515945 | 2 | 2.1-4-44 | ТСН-2001.2. Доп. 68. п.1-4-44 (043401) | Домкраты гидравлические, грузоподъемность до 25 т | 1368 | 1011 | маш.-ч | маш.-ч | 1 | 2.43 | 0 | 0.54 | 0 | 0 | 0 | 1 | 0 | )*1,2)*1,1 | 3.2076 | 2 | 52213284 | 4 | 0 | 0 | 0 | 0 | 0 | 0 | 0 | 0
35 | 52213299 | 52213280 | 30595647 | 1 | 1 | 30515945 | 2 | 2.1-8-1 | ТСН-2001.2. Доп. 68. п.1-8-1 (081001) | Машины монтажные для кабельных работ на автомобиле | 1368 | 1011 | маш.-ч | маш.-ч | 1 | 0.86 | 0 | 141.16 | 14.54 | 0 | 0 | 1 | 0 | )*1,2)*1,1 | 1.1352 | 2 | 52213285 | 5 | 0 | 0 | 0 | 0 | 0 | 0 | 0 | 0
35 | 52213300 | 52213280 | 30595653 | 1 | 1 | 30515945 | 2 | 2.1-8-8 | ТСН-2001.2. Доп. 68. п.1-8-8 (087001) | Прицепы для перевозки барабанов для шланга чулка (кабелевозы) | 1368 | 1011 | маш.-ч | маш.-ч | 1 | 0.76 | 0 | 3.95 | 0 | 0 | 0 | 1 | 0 | )*1,2)*1,1 | 1.0032 | 2 | 52213286 | 6 | 0 | 0 | 0 | 0 | 0 | 0 | 0 | 0
35 | 52213301 | 52213280 | 30571194 | 1 | 1 | 30515945 | 3 | 1.1-1-132 | ТСН-2001.1. Доп. 1-42. Р. 1, о. 1, поз. 132 | Гвозди строительные | 1348 | 1009 | т | т | 1000 | 0.0001 | 6521.42 | 0 | 0 | 0 | 0 | 1 | 0 |  | 0.0001 | 2 | 52213287 | 7 | 0 | 0 | 0 | 0 | 0 | 0 | 0 | 0
35 | 52213302 | 52213280 | 30572584 | 1 | 1 | 30515945 | 3 | 1.1-1-1662 | ТСН-2001.1 Доп. 67, Р. 1, о. 1, поз. 1662 | Болты для монтажа стальных конструкций (в комплекте с гайками и шайбами), оцинкованные, М16, длина от 45 до 50 мм | 1346 | 1009 | кг | кг | 1 | 0.09 | 18.15 | 0 | 0 | 0 | 0 | 1 | 0 |  | 0.09 | 2 | 52213288 | 8 | 0 | 0 | 0 | 0 | 0 | 0 | 0 | 0
35 | 52213303 | 52213280 | 30571269 | 1 | 1 | 30515945 | 3 | 1.1-1-211 | ТСН-2001.1. Доп. 1-42. Р. 1, о. 1, поз. 211 | Доски хвойных пород, необрезные, длина 2-6,5 м, сорт IV, толщина 25-32 мм | 1339 | 1007 | м3 | м3 | 1 | 0.01 | 1183.5 | 0 | 0 | 0 | 0 | 1 | 0 |  | 0.01 | 2 | 52213289 | 9 | 0 | 0 | 0 | 0 | 0 | 0 | 0 | 0
35 | 52213304 | 52213280 | 30571128 | 1 | 1 | 30515945 | 3 | 1.1-1-58 | ТСН-2001.1 Доп. 67, Р. 1, о. 1, поз. 58 | Болты строительные с гайками, оцинкованные, М10х100 мм | 1348 | 1009 | т | т | 1000 | 0.00287 | 24618.39 | 0 | 0 | 0 | 0 | 1 | 0 |  | 0.00287 | 2 | 52213290 | 10 | 0 | 0 | 0 | 0 | 0 | 0 | 0 | 0
35 | 52213305 | 52213280 | 30571881 | 1 | 1 | 30515945 | 3 | 1.1-1-923 | ТСН-2001.1. Доп. 1-42. Р. 1, о. 1, поз. 923 | Поковки строительные (скобы, закрепы, хомуты) простые, масса 1,8 кг | 1348 | 1009 | т | т | 1000 | 0.0094 | 6870.66 | 0 | 0 | 0 | 0 | 1 | 0 |  | 0.0094 | 2 | 52213291 | 11 | 0 | 0 | 0 | 0 | 0 | 0 | 0 | 0
35 | 52213306 | 52213280 | 30571908 | 1 | 1 | 30515945 | 3 | 1.1-1-955 | ТСН-2001.1. Доп. 1-42. Р. 1, о. 1, поз. 955 | Проволока стальная вязальная | 1348 | 1009 | т | т | 1000 | 4e-05 | 9098.51 | 0 | 0 | 0 | 0 | 1 | 0 |  | 4e-05 | 2 | 52213292 | 12 | 0 | 0 | 0 | 0 | 0 | 0 | 0 | 0
35 | 52213307 | 52213280 | 30584877 | 1 | 1 | 30515945 | 3 | 1.21-5-1181 | ТСН-2001.1 Доп. 67, Р. 21, о. 5, поз. 1181 | Бирка маркировочная для кабелей и проводов, типа У153 У3,5 | 1356 | 1010 | 1000 шт. | 1000 шт. | 1000 | 0.0041 | 56.17 | 0 | 0 | 0 | 0 | 1 | 0 |  | 0.0041 | 2 | 52213293 | 13 | 0 | 0 | 0 | 0 | 0 | 0 | 0 | 0
35 | 52213308 | 52213280 | 30584624 | 1 | 1 | 30515945 | 3 | 1.21-5-928 | ТСН-2001.1 Доп. 67, Р. 21, о. 5, поз. 928 | Хомут (стяжка) кабельный из полиамида, размеры 3,6х370 мм | 1355 | 1010 | 100 шт. | 100 шт. | 100 | 0.6667 | 57.81 | 0 | 0 | 0 | 0 | 1 | 0 |  | 0.6667 | 2 | 52213294 | 14 | 0 | 0 | 0 | 0 | 0 | 0 | 0 | 0
35 | 52213309 | 52213280 | 48570918 | 30515945 | 1 | 30515945 | 3 | 3538000000 |  | Кабели силовые одножильные на напряжение до 35 кВ (3533000000, 3537000000) | 1303 | 1003 | км | км | 1000 | 0.306 | 0 | 0 | 0 | 0 | 0 | 0 | 0 |  | 0.306 | 3 | -1 |  | 0 | 0 | 0 | 0 | 0 | 0 | 0 | 0
36 | 52213295 | 52213280 | 30515951 | 30515945 | 1 | 30515945 | 1 | 9999990008 |  | Трудозатраты рабочих | 1191 | 1013 | чел.-ч. | чел.-ч. | 1 | 54.12 | 0 | 0 | 0 | 0 | 0 | 1 | 1 | )*1,2)*1,1 | 71.4384 | 2 | 52213281 | 15 | 0 | 0 | 0 | 0 | 0 | 0 | 0 | 0
36 | 52213296 | 52213280 | 30596076 | 1 | 1 | 30515945 | 2 | 2.1-18-9 | ТСН-2001.2. Доп. 68. п.1-18-9 (183003) | Автомобили грузовые бортовые, грузоподъемность до 8 т | 1368 | 1011 | маш.-ч | маш.-ч | 1 | 0.79 | 0 | 119.07 | 12.62 | 0 | 0 | 1 | 0 | )*1,2)*1,1 | 1.0428 | 2 | 52213282 | 16 | 0 | 0 | 0 | 0 | 0 | 0 | 0 | 0
36 | 52213297 | 52213280 | 30595432 | 1 | 1 | 30515945 | 2 | 2.1-4-34 | ТСН-2001.2. Доп. 68. п.1-4-34 (042906) | Лебедки электрические, тяговое усилие до 49,05 кН (5 тс) | 1368 | 1011 | маш.-ч | маш.-ч | 1 | 0.86 | 0 | 6.68 | 0 | 0 | 0 | 1 | 0 | )*1,2)*1,1 | 1.1352 | 2 | 52213283 | 17 | 0 | 0 | 0 | 0 | 0 | 0 | 0 | 0
36 | 52213298 | 52213280 | 30595439 | 1 | 1 | 30515945 | 2 | 2.1-4-44 | ТСН-2001.2. Доп. 68. п.1-4-44 (043401) | Домкраты гидравлические, грузоподъемность до 25 т | 1368 | 1011 | маш.-ч | маш.-ч | 1 | 2.43 | 0 | 0.54 | 0 | 0 | 0 | 1 | 0 | )*1,2)*1,1 | 3.2076 | 2 | 52213284 | 18 | 0 | 0 | 0 | 0 | 0 | 0 | 0 | 0
36 | 52213299 | 52213280 | 30595647 | 1 | 1 | 30515945 | 2 | 2.1-8-1 | ТСН-2001.2. Доп. 68. п.1-8-1 (081001) | Машины монтажные для кабельных работ на автомобиле | 1368 | 1011 | маш.-ч | маш.-ч | 1 | 0.86 | 0 | 141.16 | 14.54 | 0 | 0 | 1 | 0 | )*1,2)*1,1 | 1.1352 | 2 | 52213285 | 19 | 0 | 0 | 0 | 0 | 0 | 0 | 0 | 0
36 | 52213300 | 52213280 | 30595653 | 1 | 1 | 30515945 | 2 | 2.1-8-8 | ТСН-2001.2. Доп. 68. п.1-8-8 (087001) | Прицепы для перевозки барабанов для шланга чулка (кабелевозы) | 1368 | 1011 | маш.-ч | маш.-ч | 1 | 0.76 | 0 | 3.95 | 0 | 0 | 0 | 1 | 0 | )*1,2)*1,1 | 1.0032 | 2 | 52213286 | 20 | 0 | 0 | 0 | 0 | 0 | 0 | 0 | 0
36 | 52213301 | 52213280 | 30571194 | 1 | 1 | 30515945 | 3 | 1.1-1-132 | ТСН-2001.1. Доп. 1-42. Р. 1, о. 1, поз. 132 | Гвозди строительные | 1348 | 1009 | т | т | 1000 | 0.0001 | 6521.42 | 0 | 0 | 0 | 0 | 1 | 0 |  | 0.0001 | 2 | 52213287 | 21 | 0 | 0 | 0 | 0 | 0 | 0 | 0 | 0
36 | 52213302 | 52213280 | 30572584 | 1 | 1 | 30515945 | 3 | 1.1-1-1662 | ТСН-2001.1 Доп. 67, Р. 1, о. 1, поз. 1662 | Болты для монтажа стальных конструкций (в комплекте с гайками и шайбами), оцинкованные, М16, длина от 45 до 50 мм | 1346 | 1009 | кг | кг | 1 | 0.09 | 18.15 | 0 | 0 | 0 | 0 | 1 | 0 |  | 0.09 | 2 | 52213288 | 22 | 0 | 0 | 0 | 0 | 0 | 0 | 0 | 0
36 | 52213303 | 52213280 | 30571269 | 1 | 1 | 30515945 | 3 | 1.1-1-211 | ТСН-2001.1. Доп. 1-42. Р. 1, о. 1, поз. 211 | Доски хвойных пород, необрезные, длина 2-6,5 м, сорт IV, толщина 25-32 мм | 1339 | 1007 | м3 | м3 | 1 | 0.01 | 1183.5 | 0 | 0 | 0 | 0 | 1 | 0 |  | 0.01 | 2 | 52213289 | 23 | 0 | 0 | 0 | 0 | 0 | 0 | 0 | 0
36 | 52213304 | 52213280 | 30571128 | 1 | 1 | 30515945 | 3 | 1.1-1-58 | ТСН-2001.1 Доп. 67, Р. 1, о. 1, поз. 58 | Болты строительные с гайками, оцинкованные, М10х100 мм | 1348 | 1009 | т | т | 1000 | 0.00287 | 24618.39 | 0 | 0 | 0 | 0 | 1 | 0 |  | 0.00287 | 2 | 52213290 | 24 | 0 | 0 | 0 | 0 | 0 | 0 | 0 | 0
36 | 52213305 | 52213280 | 30571881 | 1 | 1 | 30515945 | 3 | 1.1-1-923 | ТСН-2001.1. Доп. 1-42. Р. 1, о. 1, поз. 923 | Поковки строительные (скобы, закрепы, хомуты) простые, масса 1,8 кг | 1348 | 1009 | т | т | 1000 | 0.0094 | 6870.66 | 0 | 0 | 0 | 0 | 1 | 0 |  | 0.0094 | 2 | 52213291 | 25 | 0 | 0 | 0 | 0 | 0 | 0 | 0 | 0
36 | 52213306 | 52213280 | 30571908 | 1 | 1 | 30515945 | 3 | 1.1-1-955 | ТСН-2001.1. Доп. 1-42. Р. 1, о. 1, поз. 955 | Проволока стальная вязальная | 1348 | 1009 | т | т | 1000 | 4e-05 | 9098.51 | 0 | 0 | 0 | 0 | 1 | 0 |  | 4e-05 | 2 | 52213292 | 26 | 0 | 0 | 0 | 0 | 0 | 0 | 0 | 0
36 | 52213307 | 52213280 | 30584877 | 1 | 1 | 30515945 | 3 | 1.21-5-1181 | ТСН-2001.1 Доп. 67, Р. 21, о. 5, поз. 1181 | Бирка маркировочная для кабелей и проводов, типа У153 У3,5 | 1356 | 1010 | 1000 шт. | 1000 шт. | 1000 | 0.0041 | 56.17 | 0 | 0 | 0 | 0 | 1 | 0 |  | 0.0041 | 2 | 52213293 | 27 | 0 | 0 | 0 | 0 | 0 | 0 | 0 | 0
36 | 52213308 | 52213280 | 30584624 | 1 | 1 | 30515945 | 3 | 1.21-5-928 | ТСН-2001.1 Доп. 67, Р. 21, о. 5, поз. 928 | Хомут (стяжка) кабельный из полиамида, размеры 3,6х370 мм | 1355 | 1010 | 100 шт. | 100 шт. | 100 | 0.6667 | 57.81 | 0 | 0 | 0 | 0 | 1 | 0 |  | 0.6667 | 2 | 52213294 | 28 | 0 | 0 | 0 | 0 | 0 | 0 | 0 | 0
36 | 52213309 | 52213280 | 48570918 | 30515945 | 1 | 30515945 | 3 | 3538000000 |  | Кабели силовые одножильные на напряжение до 35 кВ (3533000000, 3537000000) | 1303 | 1003 | км | км | 1000 | 0.306 | 0 | 0 | 0 | 0 | 0 | 0 | 0 |  | 0.306 | 3 | -1 |  | 0 | 0 | 0 | 0 | 0 | 0 | 0 | 0
43 | 52213319 | 52213313 | 30515951 | 30515945 | 1 | 30515945 | 1 | 9999990008 |  | Трудозатраты рабочих | 1191 | 1013 | чел.-ч. | чел.-ч. | 1 | 100.33 | 0 | 0 | 0 | 0 | 0 | 1 | 1 | )*1,2)*1,1 | 132.4356 | 2 | 52213314 | 29 | 0 | 0 | 0 | 0 | 0 | 0 | 0 | 0
43 | 52213320 | 52213313 | 30595791 | 1 | 1 | 30515945 | 2 | 2.1-13-14 | ТСН-2001.2. Доп. 68. п.1-13-14 (136001) | Аппараты сварочные постоянного тока (выпрямители) для ручной дуговой сварки, сварочный ток до 500 А | 1368 | 1011 | маш.-ч | маш.-ч | 1 | 36.82 | 0 | 7.11 | 0 | 0 | 0 | 1 | 0 | )*1,2)*1,1 | 48.6024 | 2 | 52213315 | 30 | 0 | 0 | 0 | 0 | 0 | 0 | 0 | 0
43 | 52213321 | 52213313 | 30596074 | 1 | 1 | 30515945 | 2 | 2.1-18-7 | ТСН-2001.2. Доп. 68. п.1-18-7 (183001) | Автомобили грузовые бортовые, грузоподъемность до 5 т | 1368 | 1011 | маш.-ч | маш.-ч | 1 | 0.49 | 0 | 83.1 | 12.62 | 0 | 0 | 1 | 0 | )*1,2)*1,1 | 0.6468 | 2 | 52213316 | 31 | 0 | 0 | 0 | 0 | 0 | 0 | 0 | 0
43 | 52213322 | 52213313 | 30572504 | 1 | 1 | 30515945 | 3 | 1.1-1-1577 | ТСН-2001.1 Доп. 67, Р. 1, о. 1, поз. 1577 | Эмаль пентафталевая, цветная, типа ПФ-115 | 1346 | 1009 | кг | кг | 1 | 3.895 | 29.9 | 0 | 0 | 0 | 0 | 1 | 0 | )*1)*1 | 3.895 | 2 | 52213317 | 32 | 0 | 0 | 0 | 0 | 0 | 0 | 0 | 0
43 | 52213323 | 52213313 | 30573848 | 1 | 1 | 30515945 | 3 | 1.1-1-3166 | ТСН-2001.1 Доп. 67, Р. 1, о. 1, поз. 3166 | Электроды, типа МР-3, диаметр от 3 до 6 мм | 1348 | 1009 | т | т | 1000 | 0.01257 | 11331.24 | 0 | 0 | 0 | 0 | 1 | 0 | )*1)*1 | 0.01257 | 2 | 52213318 | 33 | 0 | 0 | 0 | 0 | 0 | 0 | 0 | 0
43 | 52213324 | 52213313 | 30532337 | 30515945 | 1 | 30515945 | 3 | 3449660000 |  | Стойки-кронштейны из угловой стали для прокладки кабеля в коллекторе | 1348 | 1009 | т | т | 1000 | 1 | 0 | 0 | 0 | 0 | 0 | 0 | 0 | )*1)*1 | 1 | 3 | -1 |  | 0 | 0 | 0 | 0 | 0 | 0 | 0 | 0
44 | 52213319 | 52213313 | 30515951 | 30515945 | 1 | 30515945 | 1 | 9999990008 |  | Трудозатраты рабочих | 1191 | 1013 | чел.-ч. | чел.-ч. | 1 | 100.33 | 0 | 0 | 0 | 0 | 0 | 1 | 1 | )*1,2)*1,1 | 132.4356 | 2 | 52213314 | 34 | 0 | 0 | 0 | 0 | 0 | 0 | 0 | 0
44 | 52213320 | 52213313 | 30595791 | 1 | 1 | 30515945 | 2 | 2.1-13-14 | ТСН-2001.2. Доп. 68. п.1-13-14 (136001) | Аппараты сварочные постоянного тока (выпрямители) для ручной дуговой сварки, сварочный ток до 500 А | 1368 | 1011 | маш.-ч | маш.-ч | 1 | 36.82 | 0 | 7.11 | 0 | 0 | 0 | 1 | 0 | )*1,2)*1,1 | 48.6024 | 2 | 52213315 | 35 | 0 | 0 | 0 | 0 | 0 | 0 | 0 | 0
44 | 52213321 | 52213313 | 30596074 | 1 | 1 | 30515945 | 2 | 2.1-18-7 | ТСН-2001.2. Доп. 68. п.1-18-7 (183001) | Автомобили грузовые бортовые, грузоподъемность до 5 т | 1368 | 1011 | маш.-ч | маш.-ч | 1 | 0.49 | 0 | 83.1 | 12.62 | 0 | 0 | 1 | 0 | )*1,2)*1,1 | 0.6468 | 2 | 52213316 | 36 | 0 | 0 | 0 | 0 | 0 | 0 | 0 | 0
44 | 52213322 | 52213313 | 30572504 | 1 | 1 | 30515945 | 3 | 1.1-1-1577 | ТСН-2001.1 Доп. 67, Р. 1, о. 1, поз. 1577 | Эмаль пентафталевая, цветная, типа ПФ-115 | 1346 | 1009 | кг | кг | 1 | 3.895 | 29.9 | 0 | 0 | 0 | 0 | 1 | 0 | )*1)*1 | 3.895 | 2 | 52213317 | 37 | 0 | 0 | 0 | 0 | 0 | 0 | 0 | 0
44 | 52213323 | 52213313 | 30573848 | 1 | 1 | 30515945 | 3 | 1.1-1-3166 | ТСН-2001.1 Доп. 67, Р. 1, о. 1, поз. 3166 | Электроды, типа МР-3, диаметр от 3 до 6 мм | 1348 | 1009 | т | т | 1000 | 0.01257 | 11331.24 | 0 | 0 | 0 | 0 | 1 | 0 | )*1)*1 | 0.01257 | 2 | 52213318 | 38 | 0 | 0 | 0 | 0 | 0 | 0 | 0 | 0
44 | 52213324 | 52213313 | 30532337 | 30515945 | 1 | 30515945 | 3 | 3449660000 |  | Стойки-кронштейны из угловой стали для прокладки кабеля в коллекторе | 1348 | 1009 | т | т | 1000 | 1 | 0 | 0 | 0 | 0 | 0 | 0 | 0 | )*1)*1 | 1 | 3 | -1 |  | 0 | 0 | 0 | 0 | 0 | 0 | 0 | 0
53 | 52213337 | 52213329 | 30515951 | 30515945 | 1 | 30515945 | 1 | 9999990008 |  | Трудозатраты рабочих | 1191 | 1013 | чел.-ч. | чел.-ч. | 1 | 58.7 | 0 | 0 | 0 | 0 | 0 | 1 | 1 | *1,2)*1,1 | 77.484 | 2 | 52213330 | 39 | 0 | 0 | 0 | 0 | 0 | 0 | 0 | 0
53 | 52213338 | 52213329 | 30595791 | 1 | 1 | 30515945 | 2 | 2.1-13-14 | ТСН-2001.2. Доп. 68. п.1-13-14 (136001) | Аппараты сварочные постоянного тока (выпрямители) для ручной дуговой сварки, сварочный ток до 500 А | 1368 | 1011 | маш.-ч | маш.-ч | 1 | 16 | 0 | 7.11 | 0 | 0 | 0 | 1 | 0 | *1,2)*1,1 | 21.12 | 2 | 52213331 | 40 | 0 | 0 | 0 | 0 | 0 | 0 | 0 | 0
53 | 52213339 | 52213329 | 30596074 | 1 | 1 | 30515945 | 2 | 2.1-18-7 | ТСН-2001.2. Доп. 68. п.1-18-7 (183001) | Автомобили грузовые бортовые, грузоподъемность до 5 т | 1368 | 1011 | маш.-ч | маш.-ч | 1 | 1.87 | 0 | 83.1 | 12.62 | 0 | 0 | 1 | 0 | *1,2)*1,1 | 2.4684 | 2 | 52213332 | 41 | 0 | 0 | 0 | 0 | 0 | 0 | 0 | 0
53 | 52213340 | 52213329 | 30572261 | 1 | 1 | 30515945 | 3 | 1.1-1-1329 | ТСН-2001.1. Доп. 1-42. Р. 1, о. 1, поз. 1329 | Цемент общестроительный, портландцемент общего назначения, марка 400 | 1348 | 1009 | т | т | 1000 | 0.00374 | 332.74 | 0 | 0 | 0 | 0 | 1 | 0 | *1)*1 | 0.00374 | 2 | 52213333 | 42 | 0 | 0 | 0 | 0 | 0 | 0 | 0 | 0
53 | 52213341 | 52213329 | 30572591 | 1 | 1 | 30515945 | 3 | 1.1-1-1669 | ТСН-2001.1 Доп. 67, Р. 1, о. 1, поз. 1669 | Электроды, типа Э-42А, диаметр от 4 до 6 мм | 1348 | 1009 | т | т | 1000 | 0.00149 | 8596.85 | 0 | 0 | 0 | 0 | 1 | 0 | *1)*1 | 0.00149 | 2 | 52213334 | 43 | 0 | 0 | 0 | 0 | 0 | 0 | 0 | 0
53 | 52213342 | 52213329 | 30571295 | 1 | 1 | 30515945 | 3 | 1.1-1-237 | ТСН-2001.1 Доп. 67, Р. 1, о. 1, поз. 237 | Дюбель с патроном | 1354 | 1010 | шт. | шт. | 1 | 528 | 3.86 | 0 | 0 | 0 | 0 | 1 | 0 | *1)*1 | 528 | 2 | 52213335 | 44 | 0 | 0 | 0 | 0 | 0 | 0 | 0 | 0
53 | 52213343 | 52213329 | 30571525 | 1 | 1 | 30515945 | 3 | 1.1-1-491 | ТСН-2001.1 Доп. 67, Р. 1, о. 1, поз. 491 | Лак битумный, типа БТ-123 | 1348 | 1009 | т | т | 1000 | 0.0078 | 11242.42 | 0 | 0 | 0 | 0 | 1 | 0 | *1)*1 | 0.0078 | 2 | 52213336 | 45 | 0 | 0 | 0 | 0 | 0 | 0 | 0 | 0
53 | 52213344 | 52213329 | 30532337 | 30515945 | 1 | 30515945 | 3 | 3449660000 |  | Скобы П-образные из полосовой или угловой стали | 1348 | 1009 | т | т | 1000 | 1 | 0 | 0 | 0 | 0 | 0 | 0 | 0 | *1)*1 | 1 | 3 | -1 |  | 0 | 0 | 0 | 0 | 0 | 0 | 0 | 0
54 | 52213337 | 52213329 | 30515951 | 30515945 | 1 | 30515945 | 1 | 9999990008 |  | Трудозатраты рабочих | 1191 | 1013 | чел.-ч. | чел.-ч. | 1 | 58.7 | 0 | 0 | 0 | 0 | 0 | 1 | 1 | *1,2)*1,1 | 77.484 | 2 | 52213330 | 46 | 0 | 0 | 0 | 0 | 0 | 0 | 0 | 0
54 | 52213338 | 52213329 | 30595791 | 1 | 1 | 30515945 | 2 | 2.1-13-14 | ТСН-2001.2. Доп. 68. п.1-13-14 (136001) | Аппараты сварочные постоянного тока (выпрямители) для ручной дуговой сварки, сварочный ток до 500 А | 1368 | 1011 | маш.-ч | маш.-ч | 1 | 16 | 0 | 7.11 | 0 | 0 | 0 | 1 | 0 | *1,2)*1,1 | 21.12 | 2 | 52213331 | 47 | 0 | 0 | 0 | 0 | 0 | 0 | 0 | 0
54 | 52213339 | 52213329 | 30596074 | 1 | 1 | 30515945 | 2 | 2.1-18-7 | ТСН-2001.2. Доп. 68. п.1-18-7 (183001) | Автомобили грузовые бортовые, грузоподъемность до 5 т | 1368 | 1011 | маш.-ч | маш.-ч | 1 | 1.87 | 0 | 83.1 | 12.62 | 0 | 0 | 1 | 0 | *1,2)*1,1 | 2.4684 | 2 | 52213332 | 48 | 0 | 0 | 0 | 0 | 0 | 0 | 0 | 0
54 | 52213340 | 52213329 | 30572261 | 1 | 1 | 30515945 | 3 | 1.1-1-1329 | ТСН-2001.1. Доп. 1-42. Р. 1, о. 1, поз. 1329 | Цемент общестроительный, портландцемент общего назначения, марка 400 | 1348 | 1009 | т | т | 1000 | 0.00374 | 332.74 | 0 | 0 | 0 | 0 | 1 | 0 | *1)*1 | 0.00374 | 2 | 52213333 | 49 | 0 | 0 | 0 | 0 | 0 | 0 | 0 | 0
54 | 52213341 | 52213329 | 30572591 | 1 | 1 | 30515945 | 3 | 1.1-1-1669 | ТСН-2001.1 Доп. 67, Р. 1, о. 1, поз. 1669 | Электроды, типа Э-42А, диаметр от 4 до 6 мм | 1348 | 1009 | т | т | 1000 | 0.00149 | 8596.85 | 0 | 0 | 0 | 0 | 1 | 0 | *1)*1 | 0.00149 | 2 | 52213334 | 50 | 0 | 0 | 0 | 0 | 0 | 0 | 0 | 0
54 | 52213342 | 52213329 | 30571295 | 1 | 1 | 30515945 | 3 | 1.1-1-237 | ТСН-2001.1 Доп. 67, Р. 1, о. 1, поз. 237 | Дюбель с патроном | 1354 | 1010 | шт. | шт. | 1 | 528 | 3.86 | 0 | 0 | 0 | 0 | 1 | 0 | *1)*1 | 528 | 2 | 52213335 | 51 | 0 | 0 | 0 | 0 | 0 | 0 | 0 | 0
54 | 52213343 | 52213329 | 30571525 | 1 | 1 | 30515945 | 3 | 1.1-1-491 | ТСН-2001.1 Доп. 67, Р. 1, о. 1, поз. 491 | Лак битумный, типа БТ-123 | 1348 | 1009 | т | т | 1000 | 0.0078 | 11242.42 | 0 | 0 | 0 | 0 | 1 | 0 | *1)*1 | 0.0078 | 2 | 52213336 | 52 | 0 | 0 | 0 | 0 | 0 | 0 | 0 | 0
54 | 52213344 | 52213329 | 30532337 | 30515945 | 1 | 30515945 | 3 | 3449660000 |  | Скобы П-образные из полосовой или угловой стали | 1348 | 1009 | т | т | 1000 | 1 | 0 | 0 | 0 | 0 | 0 | 0 | 0 | *1)*1 | 1 | 3 | -1 |  | 0 | 0 | 0 | 0 | 0 | 0 | 0 | 0
57 | 52213351 | 52213346 | 30515951 | 30515945 | 1 | 30515945 | 1 | 9999990008 |  | Трудозатраты рабочих | 1191 | 1013 | чел.-ч. | чел.-ч. | 1 | 25.2 | 0 | 0 | 0 | 0 | 0 | 1 | 1 | )*1,2)*1,1 | 33.264 | 2 | 52213347 | 53 | 0 | 0 | 0 | 0 | 0 | 0 | 0 | 0
57 | 52213352 | 52213346 | 30596074 | 1 | 1 | 30515945 | 2 | 2.1-18-7 | ТСН-2001.2. Доп. 68. п.1-18-7 (183001) | Автомобили грузовые бортовые, грузоподъемность до 5 т | 1368 | 1011 | маш.-ч | маш.-ч | 1 | 2.3 | 0 | 83.1 | 12.62 | 0 | 0 | 1 | 0 | )*1,2)*1,1 | 3.036 | 2 | 52213348 | 54 | 0 | 0 | 0 | 0 | 0 | 0 | 0 | 0
57 | 52213353 | 52213346 | 30571502 | 1 | 1 | 30515945 | 3 | 1.1-1-457 | ТСН-2001.1 Доп. 67, Р. 1, о. 1, поз. 457 | Краска силикатная с сухими цинковыми белилами, марка А, цветная | 1348 | 1009 | т | т | 1000 | 0.0198 | 10907.06 | 0 | 0 | 0 | 0 | 1 | 0 | )*1)*1 | 0.0198 | 2 | 52213349 | 55 | 0 | 0 | 0 | 0 | 0 | 0 | 0 | 0
57 | 52213354 | 52213346 | 48593126 | 1 | 1 | 30515945 | 3 | 1.21-5-1656 | ТСН-2001.1 Доп. 67, Р. 21, о. 5, поз. 1656 | Соединитель перегородок из оцинкованной стали, типа К168 | 1355 | 1010 | 100 шт. | 100 шт. | 100 | 3.41 | 222.31 | 0 | 0 | 0 | 0 | 1 | 0 | )*1)*1 | 3.41 | 2 | 52213350 | 56 | 0 | 0 | 0 | 0 | 0 | 0 | 0 | 0
57 | 52213355 | 52213346 | 48589729 | 30515945 | 1 | 30515945 | 3 | 5789100000 |  | Доски хризотилцементные электротехнические дугостойкие | 1348 | 1009 | т | т | 1000 | 0 | 0 | 0 | 0 | 0 | 0 | 0 | 0 | )*1)*1 | 0 | 3 | -1 |  | 0 | 0 | 0 | 0 | 0 | 0 | 0 | 0
58 | 52213351 | 52213346 | 30515951 | 30515945 | 1 | 30515945 | 1 | 9999990008 |  | Трудозатраты рабочих | 1191 | 1013 | чел.-ч. | чел.-ч. | 1 | 25.2 | 0 | 0 | 0 | 0 | 0 | 1 | 1 | )*1,2)*1,1 | 33.264 | 2 | 52213347 | 57 | 0 | 0 | 0 | 0 | 0 | 0 | 0 | 0
58 | 52213352 | 52213346 | 30596074 | 1 | 1 | 30515945 | 2 | 2.1-18-7 | ТСН-2001.2. Доп. 68. п.1-18-7 (183001) | Автомобили грузовые бортовые, грузоподъемность до 5 т | 1368 | 1011 | маш.-ч | маш.-ч | 1 | 2.3 | 0 | 83.1 | 12.62 | 0 | 0 | 1 | 0 | )*1,2)*1,1 | 3.036 | 2 | 52213348 | 58 | 0 | 0 | 0 | 0 | 0 | 0 | 0 | 0
58 | 52213353 | 52213346 | 30571502 | 1 | 1 | 30515945 | 3 | 1.1-1-457 | ТСН-2001.1 Доп. 67, Р. 1, о. 1, поз. 457 | Краска силикатная с сухими цинковыми белилами, марка А, цветная | 1348 | 1009 | т | т | 1000 | 0.0198 | 10907.06 | 0 | 0 | 0 | 0 | 1 | 0 | )*1)*1 | 0.0198 | 2 | 52213349 | 59 | 0 | 0 | 0 | 0 | 0 | 0 | 0 | 0
58 | 52213354 | 52213346 | 48593126 | 1 | 1 | 30515945 | 3 | 1.21-5-1656 | ТСН-2001.1 Доп. 67, Р. 21, о. 5, поз. 1656 | Соединитель перегородок из оцинкованной стали, типа К168 | 1355 | 1010 | 100 шт. | 100 шт. | 100 | 3.41 | 222.31 | 0 | 0 | 0 | 0 | 1 | 0 | )*1)*1 | 3.41 | 2 | 52213350 | 60 | 0 | 0 | 0 | 0 | 0 | 0 | 0 | 0
58 | 52213355 | 52213346 | 48589729 | 30515945 | 1 | 30515945 | 3 | 5789100000 |  | Доски хризотилцементные электротехнические дугостойкие | 1348 | 1009 | т | т | 1000 | 0 | 0 | 0 | 0 | 0 | 0 | 0 | 0 | )*1)*1 | 0 | 3 | -1 |  | 0 | 0 | 0 | 0 | 0 | 0 | 0 | 0
98 | 52213938 | 52213936 | 30515951 | 30515945 | 1 | 30515945 | 1 | 9999990008 |  | Трудозатраты рабочих | 1191 | 1013 | чел.-ч. | чел.-ч. | 1 | 3.04 | 0 | 0 | 0 | 0 | 0 | 1 | 1 | )*1,1 | 3.344 | 2 | 52213937 | 61 | 0 | 0 | 0 | 0 | 0 | 0 | 0 | 0
98 | 52213939 | 52213936 | 30533276 | 30515945 | 1 | 30515945 | 3 | 2257420000 |  | (5745100000) Покрытие вспучивающее огнезащитное | 1346 | 1009 | кг | кг | 1 | 1.957 | 0 | 0 | 0 | 0 | 0 | 0 | 0 | )*1 | 1.957 | 3 | -1 |  | 0 | 0 | 0 | 0 | 0 | 0 | 0 | 0
99 | 52213938 | 52213936 | 30515951 | 30515945 | 1 | 30515945 | 1 | 9999990008 |  | Трудозатраты рабочих | 1191 | 1013 | чел.-ч. | чел.-ч. | 1 | 3.04 | 0 | 0 | 0 | 0 | 0 | 1 | 1 | )*1,1 | 3.344 | 2 | 52213937 | 62 | 0 | 0 | 0 | 0 | 0 | 0 | 0 | 0
99 | 52213939 | 52213936 | 30533276 | 30515945 | 1 | 30515945 | 3 | 2257420000 |  | (5745100000) Покрытие вспучивающее огнезащитное | 1346 | 1009 | кг | кг | 1 | 1.957 | 0 | 0 | 0 | 0 | 0 | 0 | 0 | )*1 | 1.957 | 3 | -1 |  | 0 | 0 | 0 | 0 | 0 | 0 | 0 | 0
171 | 52214030 | 52214028 | 30515951 | 30515945 | 1 | 30515945 | 1 | 9999990008 |  | Трудозатраты рабочих | 1191 | 1013 | чел.-ч. | чел.-ч. | 1 | 3.04 | 0 | 0 | 0 | 0 | 0 | 1 | 1 | )*1,1 | 3.344 | 2 | 52214029 | 63 | 0 | 0 | 0 | 0 | 0 | 0 | 0 | 0
171 | 52214031 | 52214028 | 30533276 | 30515945 | 1 | 30515945 | 3 | 2257420000 |  | (5745100000) Покрытие вспучивающее огнезащитное | 1346 | 1009 | кг | кг | 1 | 1.957 | 0 | 0 | 0 | 0 | 0 | 0 | 0 | )*1 | 1.957 | 3 | -1 |  | 0 | 0 | 0 | 0 | 0 | 0 | 0 | 0
172 | 52214030 | 52214028 | 30515951 | 30515945 | 1 | 30515945 | 1 | 9999990008 |  | Трудозатраты рабочих | 1191 | 1013 | чел.-ч. | чел.-ч. | 1 | 3.04 | 0 | 0 | 0 | 0 | 0 | 1 | 1 | )*1,1 | 3.344 | 2 | 52214029 | 64 | 0 | 0 | 0 | 0 | 0 | 0 | 0 | 0
172 | 52214031 | 52214028 | 30533276 | 30515945 | 1 | 30515945 | 3 | 2257420000 |  | (5745100000) Покрытие вспучивающее огнезащитное | 1346 | 1009 | кг | кг | 1 | 1.957 | 0 | 0 | 0 | 0 | 0 | 0 | 0 | )*1 | 1.957 | 3 | -1 |  | 0 | 0 | 0 | 0 | 0 | 0 | 0 | 0
244 | 52213373 | 52213358 | 30515951 | 30515945 | 1 | 30515945 | 1 | 9999990008 |  | Трудозатраты рабочих | 1191 | 1013 | чел.-ч. | чел.-ч. | 1 | 54.12 | 0 | 0 | 0 | 0 | 0 | 1 | 1 | )*1,2)*1,1 | 71.4384 | 2 | 52213359 | 65 | 0 | 0 | 0 | 0 | 0 | 0 | 0 | 0
244 | 52213374 | 52213358 | 30596076 | 1 | 1 | 30515945 | 2 | 2.1-18-9 | ТСН-2001.2. Доп. 68. п.1-18-9 (183003) | Автомобили грузовые бортовые, грузоподъемность до 8 т | 1368 | 1011 | маш.-ч | маш.-ч | 1 | 0.79 | 0 | 119.07 | 12.62 | 0 | 0 | 1 | 0 | )*1,2)*1,1 | 1.0428 | 2 | 52213360 | 66 | 0 | 0 | 0 | 0 | 0 | 0 | 0 | 0
244 | 52213375 | 52213358 | 30595432 | 1 | 1 | 30515945 | 2 | 2.1-4-34 | ТСН-2001.2. Доп. 68. п.1-4-34 (042906) | Лебедки электрические, тяговое усилие до 49,05 кН (5 тс) | 1368 | 1011 | маш.-ч | маш.-ч | 1 | 0.86 | 0 | 6.68 | 0 | 0 | 0 | 1 | 0 | )*1,2)*1,1 | 1.1352 | 2 | 52213361 | 67 | 0 | 0 | 0 | 0 | 0 | 0 | 0 | 0
244 | 52213376 | 52213358 | 30595439 | 1 | 1 | 30515945 | 2 | 2.1-4-44 | ТСН-2001.2. Доп. 68. п.1-4-44 (043401) | Домкраты гидравлические, грузоподъемность до 25 т | 1368 | 1011 | маш.-ч | маш.-ч | 1 | 2.43 | 0 | 0.54 | 0 | 0 | 0 | 1 | 0 | )*1,2)*1,1 | 3.2076 | 2 | 52213362 | 68 | 0 | 0 | 0 | 0 | 0 | 0 | 0 | 0
244 | 52213377 | 52213358 | 30595647 | 1 | 1 | 30515945 | 2 | 2.1-8-1 | ТСН-2001.2. Доп. 68. п.1-8-1 (081001) | Машины монтажные для кабельных работ на автомобиле | 1368 | 1011 | маш.-ч | маш.-ч | 1 | 0.86 | 0 | 141.16 | 14.54 | 0 | 0 | 1 | 0 | )*1,2)*1,1 | 1.1352 | 2 | 52213363 | 69 | 0 | 0 | 0 | 0 | 0 | 0 | 0 | 0
244 | 52213378 | 52213358 | 30595653 | 1 | 1 | 30515945 | 2 | 2.1-8-8 | ТСН-2001.2. Доп. 68. п.1-8-8 (087001) | Прицепы для перевозки барабанов для шланга чулка (кабелевозы) | 1368 | 1011 | маш.-ч | маш.-ч | 1 | 0.76 | 0 | 3.95 | 0 | 0 | 0 | 1 | 0 | )*1,2)*1,1 | 1.0032 | 2 | 52213364 | 70 | 0 | 0 | 0 | 0 | 0 | 0 | 0 | 0
244 | 52213379 | 52213358 | 30571194 | 1 | 1 | 30515945 | 3 | 1.1-1-132 | ТСН-2001.1. Доп. 1-42. Р. 1, о. 1, поз. 132 | Гвозди строительные | 1348 | 1009 | т | т | 1000 | 0.0001 | 6521.42 | 0 | 0 | 0 | 0 | 1 | 0 |  | 0.0001 | 2 | 52213365 | 71 | 0 | 0 | 0 | 0 | 0 | 0 | 0 | 0
244 | 52213380 | 52213358 | 30572584 | 1 | 1 | 30515945 | 3 | 1.1-1-1662 | ТСН-2001.1 Доп. 67, Р. 1, о. 1, поз. 1662 | Болты для монтажа стальных конструкций (в комплекте с гайками и шайбами), оцинкованные, М16, длина от 45 до 50 мм | 1346 | 1009 | кг | кг | 1 | 0.09 | 18.15 | 0 | 0 | 0 | 0 | 1 | 0 |  | 0.09 | 2 | 52213366 | 72 | 0 | 0 | 0 | 0 | 0 | 0 | 0 | 0
244 | 52213381 | 52213358 | 30571269 | 1 | 1 | 30515945 | 3 | 1.1-1-211 | ТСН-2001.1. Доп. 1-42. Р. 1, о. 1, поз. 211 | Доски хвойных пород, необрезные, длина 2-6,5 м, сорт IV, толщина 25-32 мм | 1339 | 1007 | м3 | м3 | 1 | 0.01 | 1183.5 | 0 | 0 | 0 | 0 | 1 | 0 |  | 0.01 | 2 | 52213367 | 73 | 0 | 0 | 0 | 0 | 0 | 0 | 0 | 0
244 | 52213382 | 52213358 | 30571128 | 1 | 1 | 30515945 | 3 | 1.1-1-58 | ТСН-2001.1 Доп. 67, Р. 1, о. 1, поз. 58 | Болты строительные с гайками, оцинкованные, М10х100 мм | 1348 | 1009 | т | т | 1000 | 0.00287 | 24618.39 | 0 | 0 | 0 | 0 | 1 | 0 |  | 0.00287 | 2 | 52213368 | 74 | 0 | 0 | 0 | 0 | 0 | 0 | 0 | 0
244 | 52213383 | 52213358 | 30571881 | 1 | 1 | 30515945 | 3 | 1.1-1-923 | ТСН-2001.1. Доп. 1-42. Р. 1, о. 1, поз. 923 | Поковки строительные (скобы, закрепы, хомуты) простые, масса 1,8 кг | 1348 | 1009 | т | т | 1000 | 0.0094 | 6870.66 | 0 | 0 | 0 | 0 | 1 | 0 |  | 0.0094 | 2 | 52213369 | 75 | 0 | 0 | 0 | 0 | 0 | 0 | 0 | 0
244 | 52213384 | 52213358 | 30571908 | 1 | 1 | 30515945 | 3 | 1.1-1-955 | ТСН-2001.1. Доп. 1-42. Р. 1, о. 1, поз. 955 | Проволока стальная вязальная | 1348 | 1009 | т | т | 1000 | 4e-05 | 9098.51 | 0 | 0 | 0 | 0 | 1 | 0 |  | 4e-05 | 2 | 52213370 | 76 | 0 | 0 | 0 | 0 | 0 | 0 | 0 | 0
244 | 52213385 | 52213358 | 30584877 | 1 | 1 | 30515945 | 3 | 1.21-5-1181 | ТСН-2001.1 Доп. 67, Р. 21, о. 5, поз. 1181 | Бирка маркировочная для кабелей и проводов, типа У153 У3,5 | 1356 | 1010 | 1000 шт. | 1000 шт. | 1000 | 0.0041 | 56.17 | 0 | 0 | 0 | 0 | 1 | 0 |  | 0.0041 | 2 | 52213371 | 77 | 0 | 0 | 0 | 0 | 0 | 0 | 0 | 0
244 | 52213386 | 52213358 | 30584624 | 1 | 1 | 30515945 | 3 | 1.21-5-928 | ТСН-2001.1 Доп. 67, Р. 21, о. 5, поз. 928 | Хомут (стяжка) кабельный из полиамида, размеры 3,6х370 мм | 1355 | 1010 | 100 шт. | 100 шт. | 100 | 0.6667 | 57.81 | 0 | 0 | 0 | 0 | 1 | 0 |  | 0.6667 | 2 | 52213372 | 78 | 0 | 0 | 0 | 0 | 0 | 0 | 0 | 0
244 | 52213387 | 52213358 | 48570918 | 30515945 | 1 | 30515945 | 3 | 3538000000 |  | Кабели силовые одножильные на напряжение до 35 кВ (3533000000, 3537000000) | 1303 | 1003 | км | км | 1000 | 0.306 | 0 | 0 | 0 | 0 | 0 | 0 | 0 |  | 0.306 | 3 | -1 |  | 0 | 0 | 0 | 0 | 0 | 0 | 0 | 0
245 | 52213373 | 52213358 | 30515951 | 30515945 | 1 | 30515945 | 1 | 9999990008 |  | Трудозатраты рабочих | 1191 | 1013 | чел.-ч. | чел.-ч. | 1 | 54.12 | 0 | 0 | 0 | 0 | 0 | 1 | 1 | )*1,2)*1,1 | 71.4384 | 2 | 52213359 | 79 | 0 | 0 | 0 | 0 | 0 | 0 | 0 | 0
245 | 52213374 | 52213358 | 30596076 | 1 | 1 | 30515945 | 2 | 2.1-18-9 | ТСН-2001.2. Доп. 68. п.1-18-9 (183003) | Автомобили грузовые бортовые, грузоподъемность до 8 т | 1368 | 1011 | маш.-ч | маш.-ч | 1 | 0.79 | 0 | 119.07 | 12.62 | 0 | 0 | 1 | 0 | )*1,2)*1,1 | 1.0428 | 2 | 52213360 | 80 | 0 | 0 | 0 | 0 | 0 | 0 | 0 | 0
245 | 52213375 | 52213358 | 30595432 | 1 | 1 | 30515945 | 2 | 2.1-4-34 | ТСН-2001.2. Доп. 68. п.1-4-34 (042906) | Лебедки электрические, тяговое усилие до 49,05 кН (5 тс) | 1368 | 1011 | маш.-ч | маш.-ч | 1 | 0.86 | 0 | 6.68 | 0 | 0 | 0 | 1 | 0 | )*1,2)*1,1 | 1.1352 | 2 | 52213361 | 81 | 0 | 0 | 0 | 0 | 0 | 0 | 0 | 0
245 | 52213376 | 52213358 | 30595439 | 1 | 1 | 30515945 | 2 | 2.1-4-44 | ТСН-2001.2. Доп. 68. п.1-4-44 (043401) | Домкраты гидравлические, грузоподъемность до 25 т | 1368 | 1011 | маш.-ч | маш.-ч | 1 | 2.43 | 0 | 0.54 | 0 | 0 | 0 | 1 | 0 | )*1,2)*1,1 | 3.2076 | 2 | 52213362 | 82 | 0 | 0 | 0 | 0 | 0 | 0 | 0 | 0
245 | 52213377 | 52213358 | 30595647 | 1 | 1 | 30515945 | 2 | 2.1-8-1 | ТСН-2001.2. Доп. 68. п.1-8-1 (081001) | Машины монтажные для кабельных работ на автомобиле | 1368 | 1011 | маш.-ч | маш.-ч | 1 | 0.86 | 0 | 141.16 | 14.54 | 0 | 0 | 1 | 0 | )*1,2)*1,1 | 1.1352 | 2 | 52213363 | 83 | 0 | 0 | 0 | 0 | 0 | 0 | 0 | 0
245 | 52213378 | 52213358 | 30595653 | 1 | 1 | 30515945 | 2 | 2.1-8-8 | ТСН-2001.2. Доп. 68. п.1-8-8 (087001) | Прицепы для перевозки барабанов для шланга чулка (кабелевозы) | 1368 | 1011 | маш.-ч | маш.-ч | 1 | 0.76 | 0 | 3.95 | 0 | 0 | 0 | 1 | 0 | )*1,2)*1,1 | 1.0032 | 2 | 52213364 | 84 | 0 | 0 | 0 | 0 | 0 | 0 | 0 | 0
245 | 52213379 | 52213358 | 30571194 | 1 | 1 | 30515945 | 3 | 1.1-1-132 | ТСН-2001.1. Доп. 1-42. Р. 1, о. 1, поз. 132 | Гвозди строительные | 1348 | 1009 | т | т | 1000 | 0.0001 | 6521.42 | 0 | 0 | 0 | 0 | 1 | 0 |  | 0.0001 | 2 | 52213365 | 85 | 0 | 0 | 0 | 0 | 0 | 0 | 0 | 0
245 | 52213380 | 52213358 | 30572584 | 1 | 1 | 30515945 | 3 | 1.1-1-1662 | ТСН-2001.1 Доп. 67, Р. 1, о. 1, поз. 1662 | Болты для монтажа стальных конструкций (в комплекте с гайками и шайбами), оцинкованные, М16, длина от 45 до 50 мм | 1346 | 1009 | кг | кг | 1 | 0.09 | 18.15 | 0 | 0 | 0 | 0 | 1 | 0 |  | 0.09 | 2 | 52213366 | 86 | 0 | 0 | 0 | 0 | 0 | 0 | 0 | 0
245 | 52213381 | 52213358 | 30571269 | 1 | 1 | 30515945 | 3 | 1.1-1-211 | ТСН-2001.1. Доп. 1-42. Р. 1, о. 1, поз. 211 | Доски хвойных пород, необрезные, длина 2-6,5 м, сорт IV, толщина 25-32 мм | 1339 | 1007 | м3 | м3 | 1 | 0.01 | 1183.5 | 0 | 0 | 0 | 0 | 1 | 0 |  | 0.01 | 2 | 52213367 | 87 | 0 | 0 | 0 | 0 | 0 | 0 | 0 | 0
245 | 52213382 | 52213358 | 30571128 | 1 | 1 | 30515945 | 3 | 1.1-1-58 | ТСН-2001.1 Доп. 67, Р. 1, о. 1, поз. 58 | Болты строительные с гайками, оцинкованные, М10х100 мм | 1348 | 1009 | т | т | 1000 | 0.00287 | 24618.39 | 0 | 0 | 0 | 0 | 1 | 0 |  | 0.00287 | 2 | 52213368 | 88 | 0 | 0 | 0 | 0 | 0 | 0 | 0 | 0
245 | 52213383 | 52213358 | 30571881 | 1 | 1 | 30515945 | 3 | 1.1-1-923 | ТСН-2001.1. Доп. 1-42. Р. 1, о. 1, поз. 923 | Поковки строительные (скобы, закрепы, хомуты) простые, масса 1,8 кг | 1348 | 1009 | т | т | 1000 | 0.0094 | 6870.66 | 0 | 0 | 0 | 0 | 1 | 0 |  | 0.0094 | 2 | 52213369 | 89 | 0 | 0 | 0 | 0 | 0 | 0 | 0 | 0
245 | 52213384 | 52213358 | 30571908 | 1 | 1 | 30515945 | 3 | 1.1-1-955 | ТСН-2001.1. Доп. 1-42. Р. 1, о. 1, поз. 955 | Проволока стальная вязальная | 1348 | 1009 | т | т | 1000 | 4e-05 | 9098.51 | 0 | 0 | 0 | 0 | 1 | 0 |  | 4e-05 | 2 | 52213370 | 90 | 0 | 0 | 0 | 0 | 0 | 0 | 0 | 0
245 | 52213385 | 52213358 | 30584877 | 1 | 1 | 30515945 | 3 | 1.21-5-1181 | ТСН-2001.1 Доп. 67, Р. 21, о. 5, поз. 1181 | Бирка маркировочная для кабелей и проводов, типа У153 У3,5 | 1356 | 1010 | 1000 шт. | 1000 шт. | 1000 | 0.0041 | 56.17 | 0 | 0 | 0 | 0 | 1 | 0 |  | 0.0041 | 2 | 52213371 | 91 | 0 | 0 | 0 | 0 | 0 | 0 | 0 | 0
245 | 52213386 | 52213358 | 30584624 | 1 | 1 | 30515945 | 3 | 1.21-5-928 | ТСН-2001.1 Доп. 67, Р. 21, о. 5, поз. 928 | Хомут (стяжка) кабельный из полиамида, размеры 3,6х370 мм | 1355 | 1010 | 100 шт. | 100 шт. | 100 | 0.6667 | 57.81 | 0 | 0 | 0 | 0 | 1 | 0 |  | 0.6667 | 2 | 52213372 | 92 | 0 | 0 | 0 | 0 | 0 | 0 | 0 | 0
245 | 52213387 | 52213358 | 48570918 | 30515945 | 1 | 30515945 | 3 | 3538000000 |  | Кабели силовые одножильные на напряжение до 35 кВ (3533000000, 3537000000) | 1303 | 1003 | км | км | 1000 | 0.306 | 0 | 0 | 0 | 0 | 0 | 0 | 0 |  | 0.306 | 3 | -1 |  | 0 | 0 | 0 | 0 | 0 | 0 | 0 | 0
250 | 52213396 | 52213390 | 30515951 | 30515945 | 1 | 30515945 | 1 | 9999990008 |  | Трудозатраты рабочих | 1191 | 1013 | чел.-ч. | чел.-ч. | 1 | 100.33 | 0 | 0 | 0 | 0 | 0 | 1 | 1 | )*1,2)*1,1 | 132.4356 | 2 | 52213391 | 93 | 0 | 0 | 0 | 0 | 0 | 0 | 0 | 0
250 | 52213397 | 52213390 | 30595791 | 1 | 1 | 30515945 | 2 | 2.1-13-14 | ТСН-2001.2. Доп. 68. п.1-13-14 (136001) | Аппараты сварочные постоянного тока (выпрямители) для ручной дуговой сварки, сварочный ток до 500 А | 1368 | 1011 | маш.-ч | маш.-ч | 1 | 36.82 | 0 | 7.11 | 0 | 0 | 0 | 1 | 0 | )*1,2)*1,1 | 48.6024 | 2 | 52213392 | 94 | 0 | 0 | 0 | 0 | 0 | 0 | 0 | 0
250 | 52213398 | 52213390 | 30596074 | 1 | 1 | 30515945 | 2 | 2.1-18-7 | ТСН-2001.2. Доп. 68. п.1-18-7 (183001) | Автомобили грузовые бортовые, грузоподъемность до 5 т | 1368 | 1011 | маш.-ч | маш.-ч | 1 | 0.49 | 0 | 83.1 | 12.62 | 0 | 0 | 1 | 0 | )*1,2)*1,1 | 0.6468 | 2 | 52213393 | 95 | 0 | 0 | 0 | 0 | 0 | 0 | 0 | 0
250 | 52213399 | 52213390 | 30572504 | 1 | 1 | 30515945 | 3 | 1.1-1-1577 | ТСН-2001.1 Доп. 67, Р. 1, о. 1, поз. 1577 | Эмаль пентафталевая, цветная, типа ПФ-115 | 1346 | 1009 | кг | кг | 1 | 3.895 | 29.9 | 0 | 0 | 0 | 0 | 1 | 0 | )*1)*1 | 3.895 | 2 | 52213394 | 96 | 0 | 0 | 0 | 0 | 0 | 0 | 0 | 0
250 | 52213400 | 52213390 | 30573848 | 1 | 1 | 30515945 | 3 | 1.1-1-3166 | ТСН-2001.1 Доп. 67, Р. 1, о. 1, поз. 3166 | Электроды, типа МР-3, диаметр от 3 до 6 мм | 1348 | 1009 | т | т | 1000 | 0.01257 | 11331.24 | 0 | 0 | 0 | 0 | 1 | 0 | )*1)*1 | 0.01257 | 2 | 52213395 | 97 | 0 | 0 | 0 | 0 | 0 | 0 | 0 | 0
250 | 52213401 | 52213390 | 30532337 | 30515945 | 1 | 30515945 | 3 | 3449660000 |  | Стойки-кронштейны из угловой стали для прокладки кабеля в коллекторе | 1348 | 1009 | т | т | 1000 | 1 | 0 | 0 | 0 | 0 | 0 | 0 | 0 | )*1)*1 | 1 | 3 | -1 |  | 0 | 0 | 0 | 0 | 0 | 0 | 0 | 0
251 | 52213396 | 52213390 | 30515951 | 30515945 | 1 | 30515945 | 1 | 9999990008 |  | Трудозатраты рабочих | 1191 | 1013 | чел.-ч. | чел.-ч. | 1 | 100.33 | 0 | 0 | 0 | 0 | 0 | 1 | 1 | )*1,2)*1,1 | 132.4356 | 2 | 52213391 | 98 | 0 | 0 | 0 | 0 | 0 | 0 | 0 | 0
251 | 52213397 | 52213390 | 30595791 | 1 | 1 | 30515945 | 2 | 2.1-13-14 | ТСН-2001.2. Доп. 68. п.1-13-14 (136001) | Аппараты сварочные постоянного тока (выпрямители) для ручной дуговой сварки, сварочный ток до 500 А | 1368 | 1011 | маш.-ч | маш.-ч | 1 | 36.82 | 0 | 7.11 | 0 | 0 | 0 | 1 | 0 | )*1,2)*1,1 | 48.6024 | 2 | 52213392 | 99 | 0 | 0 | 0 | 0 | 0 | 0 | 0 | 0
251 | 52213398 | 52213390 | 30596074 | 1 | 1 | 30515945 | 2 | 2.1-18-7 | ТСН-2001.2. Доп. 68. п.1-18-7 (183001) | Автомобили грузовые бортовые, грузоподъемность до 5 т | 1368 | 1011 | маш.-ч | маш.-ч | 1 | 0.49 | 0 | 83.1 | 12.62 | 0 | 0 | 1 | 0 | )*1,2)*1,1 | 0.6468 | 2 | 52213393 | 100 | 0 | 0 | 0 | 0 | 0 | 0 | 0 | 0
251 | 52213399 | 52213390 | 30572504 | 1 | 1 | 30515945 | 3 | 1.1-1-1577 | ТСН-2001.1 Доп. 67, Р. 1, о. 1, поз. 1577 | Эмаль пентафталевая, цветная, типа ПФ-115 | 1346 | 1009 | кг | кг | 1 | 3.895 | 29.9 | 0 | 0 | 0 | 0 | 1 | 0 | )*1)*1 | 3.895 | 2 | 52213394 | 101 | 0 | 0 | 0 | 0 | 0 | 0 | 0 | 0
251 | 52213400 | 52213390 | 30573848 | 1 | 1 | 30515945 | 3 | 1.1-1-3166 | ТСН-2001.1 Доп. 67, Р. 1, о. 1, поз. 3166 | Электроды, типа МР-3, диаметр от 3 до 6 мм | 1348 | 1009 | т | т | 1000 | 0.01257 | 11331.24 | 0 | 0 | 0 | 0 | 1 | 0 | )*1)*1 | 0.01257 | 2 | 52213395 | 102 | 0 | 0 | 0 | 0 | 0 | 0 | 0 | 0
251 | 52213401 | 52213390 | 30532337 | 30515945 | 1 | 30515945 | 3 | 3449660000 |  | Стойки-кронштейны из угловой стали для прокладки кабеля в коллекторе | 1348 | 1009 | т | т | 1000 | 1 | 0 | 0 | 0 | 0 | 0 | 0 | 0 | )*1)*1 | 1 | 3 | -1 |  | 0 | 0 | 0 | 0 | 0 | 0 | 0 | 0
260 | 52213414 | 52213406 | 30515951 | 30515945 | 1 | 30515945 | 1 | 9999990008 |  | Трудозатраты рабочих | 1191 | 1013 | чел.-ч. | чел.-ч. | 1 | 58.7 | 0 | 0 | 0 | 0 | 0 | 1 | 1 | *1,2)*1,1 | 77.484 | 2 | 52213407 | 103 | 0 | 0 | 0 | 0 | 0 | 0 | 0 | 0
260 | 52213415 | 52213406 | 30595791 | 1 | 1 | 30515945 | 2 | 2.1-13-14 | ТСН-2001.2. Доп. 68. п.1-13-14 (136001) | Аппараты сварочные постоянного тока (выпрямители) для ручной дуговой сварки, сварочный ток до 500 А | 1368 | 1011 | маш.-ч | маш.-ч | 1 | 16 | 0 | 7.11 | 0 | 0 | 0 | 1 | 0 | *1,2)*1,1 | 21.12 | 2 | 52213408 | 104 | 0 | 0 | 0 | 0 | 0 | 0 | 0 | 0
260 | 52213416 | 52213406 | 30596074 | 1 | 1 | 30515945 | 2 | 2.1-18-7 | ТСН-2001.2. Доп. 68. п.1-18-7 (183001) | Автомобили грузовые бортовые, грузоподъемность до 5 т | 1368 | 1011 | маш.-ч | маш.-ч | 1 | 1.87 | 0 | 83.1 | 12.62 | 0 | 0 | 1 | 0 | *1,2)*1,1 | 2.4684 | 2 | 52213409 | 105 | 0 | 0 | 0 | 0 | 0 | 0 | 0 | 0
260 | 52213417 | 52213406 | 30572261 | 1 | 1 | 30515945 | 3 | 1.1-1-1329 | ТСН-2001.1. Доп. 1-42. Р. 1, о. 1, поз. 1329 | Цемент общестроительный, портландцемент общего назначения, марка 400 | 1348 | 1009 | т | т | 1000 | 0.00374 | 332.74 | 0 | 0 | 0 | 0 | 1 | 0 | *1)*1 | 0.00374 | 2 | 52213410 | 106 | 0 | 0 | 0 | 0 | 0 | 0 | 0 | 0
260 | 52213418 | 52213406 | 30572591 | 1 | 1 | 30515945 | 3 | 1.1-1-1669 | ТСН-2001.1 Доп. 67, Р. 1, о. 1, поз. 1669 | Электроды, типа Э-42А, диаметр от 4 до 6 мм | 1348 | 1009 | т | т | 1000 | 0.00149 | 8596.85 | 0 | 0 | 0 | 0 | 1 | 0 | *1)*1 | 0.00149 | 2 | 52213411 | 107 | 0 | 0 | 0 | 0 | 0 | 0 | 0 | 0
260 | 52213419 | 52213406 | 30571295 | 1 | 1 | 30515945 | 3 | 1.1-1-237 | ТСН-2001.1 Доп. 67, Р. 1, о. 1, поз. 237 | Дюбель с патроном | 1354 | 1010 | шт. | шт. | 1 | 528 | 3.86 | 0 | 0 | 0 | 0 | 1 | 0 | *1)*1 | 528 | 2 | 52213412 | 108 | 0 | 0 | 0 | 0 | 0 | 0 | 0 | 0
260 | 52213420 | 52213406 | 30571525 | 1 | 1 | 30515945 | 3 | 1.1-1-491 | ТСН-2001.1 Доп. 67, Р. 1, о. 1, поз. 491 | Лак битумный, типа БТ-123 | 1348 | 1009 | т | т | 1000 | 0.0078 | 11242.42 | 0 | 0 | 0 | 0 | 1 | 0 | *1)*1 | 0.0078 | 2 | 52213413 | 109 | 0 | 0 | 0 | 0 | 0 | 0 | 0 | 0
260 | 52213421 | 52213406 | 48564964 | 30515945 | 1 | 30515945 | 3 | 3449660000 |  | Скобы П-образные из полосовой или угловой стали | 1348 | 1009 | т | т | 1000 | 1 | 0 | 0 | 0 | 0 | 0 | 0 | 0 | *1)*1 | 1 | 3 | -1 |  | 0 | 0 | 0 | 0 | 0 | 0 | 0 | 0
261 | 52213414 | 52213406 | 30515951 | 30515945 | 1 | 30515945 | 1 | 9999990008 |  | Трудозатраты рабочих | 1191 | 1013 | чел.-ч. | чел.-ч. | 1 | 58.7 | 0 | 0 | 0 | 0 | 0 | 1 | 1 | *1,2)*1,1 | 77.484 | 2 | 52213407 | 110 | 0 | 0 | 0 | 0 | 0 | 0 | 0 | 0
261 | 52213415 | 52213406 | 30595791 | 1 | 1 | 30515945 | 2 | 2.1-13-14 | ТСН-2001.2. Доп. 68. п.1-13-14 (136001) | Аппараты сварочные постоянного тока (выпрямители) для ручной дуговой сварки, сварочный ток до 500 А | 1368 | 1011 | маш.-ч | маш.-ч | 1 | 16 | 0 | 7.11 | 0 | 0 | 0 | 1 | 0 | *1,2)*1,1 | 21.12 | 2 | 52213408 | 111 | 0 | 0 | 0 | 0 | 0 | 0 | 0 | 0
261 | 52213416 | 52213406 | 30596074 | 1 | 1 | 30515945 | 2 | 2.1-18-7 | ТСН-2001.2. Доп. 68. п.1-18-7 (183001) | Автомобили грузовые бортовые, грузоподъемность до 5 т | 1368 | 1011 | маш.-ч | маш.-ч | 1 | 1.87 | 0 | 83.1 | 12.62 | 0 | 0 | 1 | 0 | *1,2)*1,1 | 2.4684 | 2 | 52213409 | 112 | 0 | 0 | 0 | 0 | 0 | 0 | 0 | 0
261 | 52213417 | 52213406 | 30572261 | 1 | 1 | 30515945 | 3 | 1.1-1-1329 | ТСН-2001.1. Доп. 1-42. Р. 1, о. 1, поз. 1329 | Цемент общестроительный, портландцемент общего назначения, марка 400 | 1348 | 1009 | т | т | 1000 | 0.00374 | 332.74 | 0 | 0 | 0 | 0 | 1 | 0 | *1)*1 | 0.00374 | 2 | 52213410 | 113 | 0 | 0 | 0 | 0 | 0 | 0 | 0 | 0
261 | 52213418 | 52213406 | 30572591 | 1 | 1 | 30515945 | 3 | 1.1-1-1669 | ТСН-2001.1 Доп. 67, Р. 1, о. 1, поз. 1669 | Электроды, типа Э-42А, диаметр от 4 до 6 мм | 1348 | 1009 | т | т | 1000 | 0.00149 | 8596.85 | 0 | 0 | 0 | 0 | 1 | 0 | *1)*1 | 0.00149 | 2 | 52213411 | 114 | 0 | 0 | 0 | 0 | 0 | 0 | 0 | 0
261 | 52213419 | 52213406 | 30571295 | 1 | 1 | 30515945 | 3 | 1.1-1-237 | ТСН-2001.1 Доп. 67, Р. 1, о. 1, поз. 237 | Дюбель с патроном | 1354 | 1010 | шт. | шт. | 1 | 528 | 3.86 | 0 | 0 | 0 | 0 | 1 | 0 | *1)*1 | 528 | 2 | 52213412 | 115 | 0 | 0 | 0 | 0 | 0 | 0 | 0 | 0
261 | 52213420 | 52213406 | 30571525 | 1 | 1 | 30515945 | 3 | 1.1-1-491 | ТСН-2001.1 Доп. 67, Р. 1, о. 1, поз. 491 | Лак битумный, типа БТ-123 | 1348 | 1009 | т | т | 1000 | 0.0078 | 11242.42 | 0 | 0 | 0 | 0 | 1 | 0 | *1)*1 | 0.0078 | 2 | 52213413 | 116 | 0 | 0 | 0 | 0 | 0 | 0 | 0 | 0
261 | 52213421 | 52213406 | 48564964 | 30515945 | 1 | 30515945 | 3 | 3449660000 |  | Скобы П-образные из полосовой или угловой стали | 1348 | 1009 | т | т | 1000 | 1 | 0 | 0 | 0 | 0 | 0 | 0 | 0 | *1)*1 | 1 | 3 | -1 |  | 0 | 0 | 0 | 0 | 0 | 0 | 0 | 0
264 | 52213428 | 52213423 | 30515951 | 30515945 | 1 | 30515945 | 1 | 9999990008 |  | Трудозатраты рабочих | 1191 | 1013 | чел.-ч. | чел.-ч. | 1 | 25.2 | 0 | 0 | 0 | 0 | 0 | 1 | 1 | )*1,2)*1,1 | 33.264 | 2 | 52213424 | 117 | 0 | 0 | 0 | 0 | 0 | 0 | 0 | 0
264 | 52213429 | 52213423 | 30596074 | 1 | 1 | 30515945 | 2 | 2.1-18-7 | ТСН-2001.2. Доп. 68. п.1-18-7 (183001) | Автомобили грузовые бортовые, грузоподъемность до 5 т | 1368 | 1011 | маш.-ч | маш.-ч | 1 | 2.3 | 0 | 83.1 | 12.62 | 0 | 0 | 1 | 0 | )*1,2)*1,1 | 3.036 | 2 | 52213425 | 118 | 0 | 0 | 0 | 0 | 0 | 0 | 0 | 0
264 | 52213430 | 52213423 | 30571502 | 1 | 1 | 30515945 | 3 | 1.1-1-457 | ТСН-2001.1 Доп. 67, Р. 1, о. 1, поз. 457 | Краска силикатная с сухими цинковыми белилами, марка А, цветная | 1348 | 1009 | т | т | 1000 | 0.0198 | 10907.06 | 0 | 0 | 0 | 0 | 1 | 0 | )*1)*1 | 0.0198 | 2 | 52213426 | 119 | 0 | 0 | 0 | 0 | 0 | 0 | 0 | 0
264 | 52213431 | 52213423 | 48593126 | 1 | 1 | 30515945 | 3 | 1.21-5-1656 | ТСН-2001.1 Доп. 67, Р. 21, о. 5, поз. 1656 | Соединитель перегородок из оцинкованной стали, типа К168 | 1355 | 1010 | 100 шт. | 100 шт. | 100 | 3.41 | 222.31 | 0 | 0 | 0 | 0 | 1 | 0 | )*1)*1 | 3.41 | 2 | 52213427 | 120 | 0 | 0 | 0 | 0 | 0 | 0 | 0 | 0
264 | 52213432 | 52213423 | 48589729 | 30515945 | 1 | 30515945 | 3 | 5789100000 |  | Доски хризотилцементные электротехнические дугостойкие | 1348 | 1009 | т | т | 1000 | 0 | 0 | 0 | 0 | 0 | 0 | 0 | 0 | )*1)*1 | 0 | 3 | -1 |  | 0 | 0 | 0 | 0 | 0 | 0 | 0 | 0
265 | 52213428 | 52213423 | 30515951 | 30515945 | 1 | 30515945 | 1 | 9999990008 |  | Трудозатраты рабочих | 1191 | 1013 | чел.-ч. | чел.-ч. | 1 | 25.2 | 0 | 0 | 0 | 0 | 0 | 1 | 1 | )*1,2)*1,1 | 33.264 | 2 | 52213424 | 121 | 0 | 0 | 0 | 0 | 0 | 0 | 0 | 0
265 | 52213429 | 52213423 | 30596074 | 1 | 1 | 30515945 | 2 | 2.1-18-7 | ТСН-2001.2. Доп. 68. п.1-18-7 (183001) | Автомобили грузовые бортовые, грузоподъемность до 5 т | 1368 | 1011 | маш.-ч | маш.-ч | 1 | 2.3 | 0 | 83.1 | 12.62 | 0 | 0 | 1 | 0 | )*1,2)*1,1 | 3.036 | 2 | 52213425 | 122 | 0 | 0 | 0 | 0 | 0 | 0 | 0 | 0
265 | 52213430 | 52213423 | 30571502 | 1 | 1 | 30515945 | 3 | 1.1-1-457 | ТСН-2001.1 Доп. 67, Р. 1, о. 1, поз. 457 | Краска силикатная с сухими цинковыми белилами, марка А, цветная | 1348 | 1009 | т | т | 1000 | 0.0198 | 10907.06 | 0 | 0 | 0 | 0 | 1 | 0 | )*1)*1 | 0.0198 | 2 | 52213426 | 123 | 0 | 0 | 0 | 0 | 0 | 0 | 0 | 0
265 | 52213431 | 52213423 | 48593126 | 1 | 1 | 30515945 | 3 | 1.21-5-1656 | ТСН-2001.1 Доп. 67, Р. 21, о. 5, поз. 1656 | Соединитель перегородок из оцинкованной стали, типа К168 | 1355 | 1010 | 100 шт. | 100 шт. | 100 | 3.41 | 222.31 | 0 | 0 | 0 | 0 | 1 | 0 | )*1)*1 | 3.41 | 2 | 52213427 | 124 | 0 | 0 | 0 | 0 | 0 | 0 | 0 | 0
265 | 52213432 | 52213423 | 48589729 | 30515945 | 1 | 30515945 | 3 | 5789100000 |  | Доски хризотилцементные электротехнические дугостойкие | 1348 | 1009 | т | т | 1000 | 0 | 0 | 0 | 0 | 0 | 0 | 0 | 0 | )*1)*1 | 0 | 3 | -1 |  | 0 | 0 | 0 | 0 | 0 | 0 | 0 | 0
339 | 52213440 | 52213435 | 30515951 | 30515945 | 1 | 30515945 | 1 | 9999990008 |  | Трудозатраты рабочих | 1191 | 1013 | чел.-ч. | чел.-ч. | 1 | 201.12 | 0 | 0 | 0 | 0 | 0 | 1 | 1 | )*1,2)*1,1 | 265.4784 | 2 | 52213436 | 125 | 0 | 0 | 0 | 0 | 0 | 0 | 0 | 0
339 | 52213441 | 52213435 | 30595692 | 1 | 1 | 30515945 | 2 | 2.1-10-4 | ТСН-2001.2. Доп. 68. п.1-10-4 (101001) | Компрессоры передвижные с двигателем внутреннего сгорания, давление до 7 ат, производительность до 2,5 м3/мин | 1368 | 1011 | маш.-ч | маш.-ч | 1 | 46.6 | 0 | 34.48 | 12.62 | 0 | 0 | 1 | 0 | )*1,2)*1,1 | 61.512 | 2 | 52213437 | 126 | 0 | 0 | 0 | 0 | 0 | 0 | 0 | 0
339 | 52213442 | 52213435 | 30596152 | 1 | 1 | 30515945 | 2 | 2.1-30-54 | ТСН-2001.2. Доп. 68. п.1-30-54 (308901) | Молотки отбойные пневматические | 1368 | 1011 | маш.-ч | маш.-ч | 1 | 46.6 | 0 | 0.5 | 0 | 0 | 0 | 1 | 0 | )*1,2)*1,1 | 61.512 | 2 | 52213438 | 127 | 0 | 0 | 0 | 0 | 0 | 0 | 0 | 0
339 | 52213443 | 52213435 | 30541192 | 30515945 | 1 | 30515945 | 3 | 9999990001 |  | Масса мусора | 1348 | 1009 | т | т | 1000 | 0.9 | 0 | 0 | 0 | 0 | 0 | 1 | 0 |  | 0.9 | 2 | 52213439 | 128 | 0 | 0 | 0 | 0 | 0 | 0 | 0 | 0
340 | 52213440 | 52213435 | 30515951 | 30515945 | 1 | 30515945 | 1 | 9999990008 |  | Трудозатраты рабочих | 1191 | 1013 | чел.-ч. | чел.-ч. | 1 | 201.12 | 0 | 0 | 0 | 0 | 0 | 1 | 1 | )*1,2)*1,1 | 265.4784 | 2 | 52213436 | 129 | 0 | 0 | 0 | 0 | 0 | 0 | 0 | 0
340 | 52213441 | 52213435 | 30595692 | 1 | 1 | 30515945 | 2 | 2.1-10-4 | ТСН-2001.2. Доп. 68. п.1-10-4 (101001) | Компрессоры передвижные с двигателем внутреннего сгорания, давление до 7 ат, производительность до 2,5 м3/мин | 1368 | 1011 | маш.-ч | маш.-ч | 1 | 46.6 | 0 | 34.48 | 12.62 | 0 | 0 | 1 | 0 | )*1,2)*1,1 | 61.512 | 2 | 52213437 | 130 | 0 | 0 | 0 | 0 | 0 | 0 | 0 | 0
340 | 52213442 | 52213435 | 30596152 | 1 | 1 | 30515945 | 2 | 2.1-30-54 | ТСН-2001.2. Доп. 68. п.1-30-54 (308901) | Молотки отбойные пневматические | 1368 | 1011 | маш.-ч | маш.-ч | 1 | 46.6 | 0 | 0.5 | 0 | 0 | 0 | 1 | 0 | )*1,2)*1,1 | 61.512 | 2 | 52213438 | 131 | 0 | 0 | 0 | 0 | 0 | 0 | 0 | 0
340 | 52213443 | 52213435 | 30541192 | 30515945 | 1 | 30515945 | 3 | 9999990001 |  | Масса мусора | 1348 | 1009 | т | т | 1000 | 0.9 | 0 | 0 | 0 | 0 | 0 | 1 | 0 |  | 0.9 | 2 | 52213439 | 132 | 0 | 0 | 0 | 0 | 0 | 0 | 0 | 0
341 | 52213450 | 52213444 | 30515951 | 30515945 | 1 | 30515945 | 1 | 9999990008 |  | Трудозатраты рабочих | 1191 | 1013 | чел.-ч. | чел.-ч. | 1 | 144 | 0 | 0 | 0 | 0 | 0 | 1 | 1 | )*1,2)*1,1 | 190.08 | 2 | 52213445 | 133 | 0 | 0 | 0 | 0 | 0 | 0 | 0 | 0
341 | 52213451 | 52213444 | 30576299 | 1 | 1 | 30515945 | 3 | 1.12-3-25 | ТСН-2001.1 Доп. 70, Р. 12, о. 3, поз. 25 | Трубы хризотилцементные безнапорные, марка БНТ, диаметр условного прохода 100 мм, внутренний диаметр 100 мм | 1301 | 1003 | м | м | 1 | 990 | 15.01 | 0 | 0 | 0 | 0 | 1 | 0 |  | 990 | 2 | 52213446 | 134 | 0 | 0 | 0 | 0 | 0 | 0 | 0 | 0
341 | 52213452 | 52213444 | 30576468 | 1 | 1 | 30515945 | 3 | 1.12-5-115 | ТСН-2001.1 Доп. 67, Р. 12, о. 5, поз. 115 | Муфта из полиэтилена, диаметр 100 мм | 1358 | 1010 | 10 шт. | 10 шт. | 10 | 32 | 144.77 | 0 | 0 | 0 | 0 | 1 | 0 |  | 32 | 2 | 52213448 | 136 | 0 | 0 | 0 | 0 | 0 | 0 | 0 | 0
341 | 52213453 | 52213444 | 30541208 | 30515945 | 1 | 30515945 | 3 | 9999990006 |  | Стоимость прочих материалов (ЭСН) | 1344 | 1008 | руб. | руб. | 1 | 61.6 | 1 | 0 | 0 | 0 | 0 | 1 | 0 |  | 61.6 | 2 | 52213449 | 137 | 0 | 0 | 0 | 0 | 0 | 0 | 0 | 0
342 | 52213450 | 52213444 | 30515951 | 30515945 | 1 | 30515945 | 1 | 9999990008 |  | Трудозатраты рабочих | 1191 | 1013 | чел.-ч. | чел.-ч. | 1 | 144 | 0 | 0 | 0 | 0 | 0 | 1 | 1 | )*1,2)*1,1 | 190.08 | 2 | 52213445 | 138 | 0 | 0 | 0 | 0 | 0 | 0 | 0 | 0
342 | 52213451 | 52213444 | 30576299 | 1 | 1 | 30515945 | 3 | 1.12-3-25 | ТСН-2001.1 Доп. 70, Р. 12, о. 3, поз. 25 | Трубы хризотилцементные безнапорные, марка БНТ, диаметр условного прохода 100 мм, внутренний диаметр 100 мм | 1301 | 1003 | м | м | 1 | 990 | 15.01 | 0 | 0 | 0 | 0 | 1 | 0 |  | 990 | 2 | 52213446 | 139 | 0 | 0 | 0 | 0 | 0 | 0 | 0 | 0
342 | 52213452 | 52213444 | 30576468 | 1 | 1 | 30515945 | 3 | 1.12-5-115 | ТСН-2001.1 Доп. 67, Р. 12, о. 5, поз. 115 | Муфта из полиэтилена, диаметр 100 мм | 1358 | 1010 | 10 шт. | 10 шт. | 10 | 32 | 144.77 | 0 | 0 | 0 | 0 | 1 | 0 |  | 32 | 2 | 52213448 | 141 | 0 | 0 | 0 | 0 | 0 | 0 | 0 | 0
342 | 52213453 | 52213444 | 30541208 | 30515945 | 1 | 30515945 | 3 | 9999990006 |  | Стоимость прочих материалов (ЭСН) | 1344 | 1008 | руб. | руб. | 1 | 61.6 | 1 | 0 | 0 | 0 | 0 | 1 | 0 |  | 61.6 | 2 | 52213449 | 142 | 0 | 0 | 0 | 0 | 0 | 0 | 0 | 0
347 | 52213462 | 52213456 | 30515951 | 30515945 | 1 | 30515945 | 1 | 9999990008 |  | Трудозатраты рабочих | 1191 | 1013 | чел.-ч. | чел.-ч. | 1 | 132 | 0 | 0 | 0 | 0 | 0 | 1 | 1 | )*1,2)*1,1 | 174.24 | 2 | 52213457 | 143 | 0 | 0 | 0 | 0 | 0 | 0 | 0 | 0
347 | 52213463 | 52213456 | 30571194 | 1 | 1 | 30515945 | 3 | 1.1-1-132 | ТСН-2001.1. Доп. 1-42. Р. 1, о. 1, поз. 132 | Гвозди строительные | 1348 | 1009 | т | т | 1000 | 0.006 | 6521.42 | 0 | 0 | 0 | 0 | 1 | 0 |  | 0.006 | 2 | 52213458 | 144 | 0 | 0 | 0 | 0 | 0 | 0 | 0 | 0
347 | 52213464 | 52213456 | 30571279 | 1 | 1 | 30515945 | 3 | 1.1-1-221 | ТСН-2001.1 Доп. 67, Р. 1, о. 1, поз. 221 | Пиломатериал (доска) обрезной хвойных пород естественной влажности, сорт II, толщина 25 мм, ширина от 100 до 200 мм | 1339 | 1007 | м3 | м3 | 1 | 0.018 | 1828.56 | 0 | 0 | 0 | 0 | 1 | 0 |  | 0.018 | 2 | 52213459 | 145 | 0 | 0 | 0 | 0 | 0 | 0 | 0 | 0
347 | 52213465 | 52213456 | 30571147 | 1 | 1 | 30515945 | 3 | 1.1-1-77 | ТСН-2001.1 Доп. 67, Р. 1, о. 1, поз. 77 | Пиломатериал (брусок) обрезной хвойных пород естественной влажности, сорт II, толщина 50 мм, ширина 50 мм | 1339 | 1007 | м3 | м3 | 1 | 0.3 | 2472.13 | 0 | 0 | 0 | 0 | 1 | 0 |  | 0.3 | 2 | 52213460 | 146 | 0 | 0 | 0 | 0 | 0 | 0 | 0 | 0
347 | 52213466 | 52213456 | 30571908 | 1 | 1 | 30515945 | 3 | 1.1-1-955 | ТСН-2001.1. Доп. 1-42. Р. 1, о. 1, поз. 955 | Проволока стальная вязальная | 1348 | 1009 | т | т | 1000 | 0.0054 | 9098.51 | 0 | 0 | 0 | 0 | 1 | 0 |  | 0.0054 | 2 | 52213461 | 147 | 0 | 0 | 0 | 0 | 0 | 0 | 0 | 0
347 | 52213467 | 52213456 | 46853702 | 30515945 | 1 | 30515945 | 3 | 5745010000 |  | Бетон (класс по проекту) | 1339 | 1007 | м3 | м3 | 1 | 0.416 | 0 | 0 | 0 | 0 | 0 | 0 | 0 |  | 0.416 | 3 | -1 |  | 0 | 0 | 0 | 0 | 0 | 0 | 0 | 0
348 | 52213462 | 52213456 | 30515951 | 30515945 | 1 | 30515945 | 1 | 9999990008 |  | Трудозатраты рабочих | 1191 | 1013 | чел.-ч. | чел.-ч. | 1 | 132 | 0 | 0 | 0 | 0 | 0 | 1 | 1 | )*1,2)*1,1 | 174.24 | 2 | 52213457 | 148 | 0 | 0 | 0 | 0 | 0 | 0 | 0 | 0
348 | 52213463 | 52213456 | 30571194 | 1 | 1 | 30515945 | 3 | 1.1-1-132 | ТСН-2001.1. Доп. 1-42. Р. 1, о. 1, поз. 132 | Гвозди строительные | 1348 | 1009 | т | т | 1000 | 0.006 | 6521.42 | 0 | 0 | 0 | 0 | 1 | 0 |  | 0.006 | 2 | 52213458 | 149 | 0 | 0 | 0 | 0 | 0 | 0 | 0 | 0
348 | 52213464 | 52213456 | 30571279 | 1 | 1 | 30515945 | 3 | 1.1-1-221 | ТСН-2001.1 Доп. 67, Р. 1, о. 1, поз. 221 | Пиломатериал (доска) обрезной хвойных пород естественной влажности, сорт II, толщина 25 мм, ширина от 100 до 200 мм | 1339 | 1007 | м3 | м3 | 1 | 0.018 | 1828.56 | 0 | 0 | 0 | 0 | 1 | 0 |  | 0.018 | 2 | 52213459 | 150 | 0 | 0 | 0 | 0 | 0 | 0 | 0 | 0
348 | 52213465 | 52213456 | 30571147 | 1 | 1 | 30515945 | 3 | 1.1-1-77 | ТСН-2001.1 Доп. 67, Р. 1, о. 1, поз. 77 | Пиломатериал (брусок) обрезной хвойных пород естественной влажности, сорт II, толщина 50 мм, ширина 50 мм | 1339 | 1007 | м3 | м3 | 1 | 0.3 | 2472.13 | 0 | 0 | 0 | 0 | 1 | 0 |  | 0.3 | 2 | 52213460 | 151 | 0 | 0 | 0 | 0 | 0 | 0 | 0 | 0
348 | 52213466 | 52213456 | 30571908 | 1 | 1 | 30515945 | 3 | 1.1-1-955 | ТСН-2001.1. Доп. 1-42. Р. 1, о. 1, поз. 955 | Проволока стальная вязальная | 1348 | 1009 | т | т | 1000 | 0.0054 | 9098.51 | 0 | 0 | 0 | 0 | 1 | 0 |  | 0.0054 | 2 | 52213461 | 152 | 0 | 0 | 0 | 0 | 0 | 0 | 0 | 0
348 | 52213467 | 52213456 | 46853702 | 30515945 | 1 | 30515945 | 3 | 5745010000 |  | Бетон (класс по проекту) | 1339 | 1007 | м3 | м3 | 1 | 0.416 | 0 | 0 | 0 | 0 | 0 | 0 | 0 |  | 0.416 | 3 | -1 |  | 0 | 0 | 0 | 0 | 0 | 0 | 0 | 0
353 | 52213475 | 52213470 | 30515951 | 30515945 | 1 | 30515945 | 1 | 9999990008 |  | Трудозатраты рабочих | 1191 | 1013 | чел.-ч. | чел.-ч. | 1 | 201.12 | 0 | 0 | 0 | 0 | 0 | 1 | 1 | )*1,2)*1,1 | 265.4784 | 2 | 52213471 | 153 | 0 | 0 | 0 | 0 | 0 | 0 | 0 | 0
353 | 52213476 | 52213470 | 30595692 | 1 | 1 | 30515945 | 2 | 2.1-10-4 | ТСН-2001.2. Доп. 68. п.1-10-4 (101001) | Компрессоры передвижные с двигателем внутреннего сгорания, давление до 7 ат, производительность до 2,5 м3/мин | 1368 | 1011 | маш.-ч | маш.-ч | 1 | 46.6 | 0 | 34.48 | 12.62 | 0 | 0 | 1 | 0 | )*1,2)*1,1 | 61.512 | 2 | 52213472 | 154 | 0 | 0 | 0 | 0 | 0 | 0 | 0 | 0
353 | 52213477 | 52213470 | 30596152 | 1 | 1 | 30515945 | 2 | 2.1-30-54 | ТСН-2001.2. Доп. 68. п.1-30-54 (308901) | Молотки отбойные пневматические | 1368 | 1011 | маш.-ч | маш.-ч | 1 | 46.6 | 0 | 0.5 | 0 | 0 | 0 | 1 | 0 | )*1,2)*1,1 | 61.512 | 2 | 52213473 | 155 | 0 | 0 | 0 | 0 | 0 | 0 | 0 | 0
353 | 52213478 | 52213470 | 30541192 | 30515945 | 1 | 30515945 | 3 | 9999990001 |  | Масса мусора | 1348 | 1009 | т | т | 1000 | 0.9 | 0 | 0 | 0 | 0 | 0 | 1 | 0 |  | 0.9 | 2 | 52213474 | 156 | 0 | 0 | 0 | 0 | 0 | 0 | 0 | 0
354 | 52213475 | 52213470 | 30515951 | 30515945 | 1 | 30515945 | 1 | 9999990008 |  | Трудозатраты рабочих | 1191 | 1013 | чел.-ч. | чел.-ч. | 1 | 201.12 | 0 | 0 | 0 | 0 | 0 | 1 | 1 | )*1,2)*1,1 | 265.4784 | 2 | 52213471 | 157 | 0 | 0 | 0 | 0 | 0 | 0 | 0 | 0
354 | 52213476 | 52213470 | 30595692 | 1 | 1 | 30515945 | 2 | 2.1-10-4 | ТСН-2001.2. Доп. 68. п.1-10-4 (101001) | Компрессоры передвижные с двигателем внутреннего сгорания, давление до 7 ат, производительность до 2,5 м3/мин | 1368 | 1011 | маш.-ч | маш.-ч | 1 | 46.6 | 0 | 34.48 | 12.62 | 0 | 0 | 1 | 0 | )*1,2)*1,1 | 61.512 | 2 | 52213472 | 158 | 0 | 0 | 0 | 0 | 0 | 0 | 0 | 0
354 | 52213477 | 52213470 | 30596152 | 1 | 1 | 30515945 | 2 | 2.1-30-54 | ТСН-2001.2. Доп. 68. п.1-30-54 (308901) | Молотки отбойные пневматические | 1368 | 1011 | маш.-ч | маш.-ч | 1 | 46.6 | 0 | 0.5 | 0 | 0 | 0 | 1 | 0 | )*1,2)*1,1 | 61.512 | 2 | 52213473 | 159 | 0 | 0 | 0 | 0 | 0 | 0 | 0 | 0
354 | 52213478 | 52213470 | 30541192 | 30515945 | 1 | 30515945 | 3 | 9999990001 |  | Масса мусора | 1348 | 1009 | т | т | 1000 | 0.9 | 0 | 0 | 0 | 0 | 0 | 1 | 0 |  | 0.9 | 2 | 52213474 | 160 | 0 | 0 | 0 | 0 | 0 | 0 | 0 | 0
355 | 52213485 | 52213479 | 30515951 | 30515945 | 1 | 30515945 | 1 | 9999990008 |  | Трудозатраты рабочих | 1191 | 1013 | чел.-ч. | чел.-ч. | 1 | 132 | 0 | 0 | 0 | 0 | 0 | 1 | 1 | )*1,2)*1,1 | 174.24 | 2 | 52213480 | 161 | 0 | 0 | 0 | 0 | 0 | 0 | 0 | 0
355 | 52213486 | 52213479 | 30571194 | 1 | 1 | 30515945 | 3 | 1.1-1-132 | ТСН-2001.1. Доп. 1-42. Р. 1, о. 1, поз. 132 | Гвозди строительные | 1348 | 1009 | т | т | 1000 | 0.006 | 6521.42 | 0 | 0 | 0 | 0 | 1 | 0 |  | 0.006 | 2 | 52213481 | 162 | 0 | 0 | 0 | 0 | 0 | 0 | 0 | 0
355 | 52213487 | 52213479 | 30571279 | 1 | 1 | 30515945 | 3 | 1.1-1-221 | ТСН-2001.1 Доп. 67, Р. 1, о. 1, поз. 221 | Пиломатериал (доска) обрезной хвойных пород естественной влажности, сорт II, толщина 25 мм, ширина от 100 до 200 мм | 1339 | 1007 | м3 | м3 | 1 | 0.018 | 1828.56 | 0 | 0 | 0 | 0 | 1 | 0 |  | 0.018 | 2 | 52213482 | 163 | 0 | 0 | 0 | 0 | 0 | 0 | 0 | 0
355 | 52213488 | 52213479 | 30571147 | 1 | 1 | 30515945 | 3 | 1.1-1-77 | ТСН-2001.1 Доп. 67, Р. 1, о. 1, поз. 77 | Пиломатериал (брусок) обрезной хвойных пород естественной влажности, сорт II, толщина 50 мм, ширина 50 мм | 1339 | 1007 | м3 | м3 | 1 | 0.3 | 2472.13 | 0 | 0 | 0 | 0 | 1 | 0 |  | 0.3 | 2 | 52213483 | 164 | 0 | 0 | 0 | 0 | 0 | 0 | 0 | 0
355 | 52213489 | 52213479 | 30571908 | 1 | 1 | 30515945 | 3 | 1.1-1-955 | ТСН-2001.1. Доп. 1-42. Р. 1, о. 1, поз. 955 | Проволока стальная вязальная | 1348 | 1009 | т | т | 1000 | 0.0054 | 9098.51 | 0 | 0 | 0 | 0 | 1 | 0 |  | 0.0054 | 2 | 52213484 | 165 | 0 | 0 | 0 | 0 | 0 | 0 | 0 | 0
355 | 52213490 | 52213479 | 46853702 | 30515945 | 1 | 30515945 | 3 | 5745010000 |  | Бетон (класс по проекту) | 1339 | 1007 | м3 | м3 | 1 | 0.416 | 0 | 0 | 0 | 0 | 0 | 0 | 0 |  | 0.416 | 3 | -1 |  | 0 | 0 | 0 | 0 | 0 | 0 | 0 | 0
356 | 52213485 | 52213479 | 30515951 | 30515945 | 1 | 30515945 | 1 | 9999990008 |  | Трудозатраты рабочих | 1191 | 1013 | чел.-ч. | чел.-ч. | 1 | 132 | 0 | 0 | 0 | 0 | 0 | 1 | 1 | )*1,2)*1,1 | 174.24 | 2 | 52213480 | 166 | 0 | 0 | 0 | 0 | 0 | 0 | 0 | 0
356 | 52213486 | 52213479 | 30571194 | 1 | 1 | 30515945 | 3 | 1.1-1-132 | ТСН-2001.1. Доп. 1-42. Р. 1, о. 1, поз. 132 | Гвозди строительные | 1348 | 1009 | т | т | 1000 | 0.006 | 6521.42 | 0 | 0 | 0 | 0 | 1 | 0 |  | 0.006 | 2 | 52213481 | 167 | 0 | 0 | 0 | 0 | 0 | 0 | 0 | 0
356 | 52213487 | 52213479 | 30571279 | 1 | 1 | 30515945 | 3 | 1.1-1-221 | ТСН-2001.1 Доп. 67, Р. 1, о. 1, поз. 221 | Пиломатериал (доска) обрезной хвойных пород естественной влажности, сорт II, толщина 25 мм, ширина от 100 до 200 мм | 1339 | 1007 | м3 | м3 | 1 | 0.018 | 1828.56 | 0 | 0 | 0 | 0 | 1 | 0 |  | 0.018 | 2 | 52213482 | 168 | 0 | 0 | 0 | 0 | 0 | 0 | 0 | 0
356 | 52213488 | 52213479 | 30571147 | 1 | 1 | 30515945 | 3 | 1.1-1-77 | ТСН-2001.1 Доп. 67, Р. 1, о. 1, поз. 77 | Пиломатериал (брусок) обрезной хвойных пород естественной влажности, сорт II, толщина 50 мм, ширина 50 мм | 1339 | 1007 | м3 | м3 | 1 | 0.3 | 2472.13 | 0 | 0 | 0 | 0 | 1 | 0 |  | 0.3 | 2 | 52213483 | 169 | 0 | 0 | 0 | 0 | 0 | 0 | 0 | 0
356 | 52213489 | 52213479 | 30571908 | 1 | 1 | 30515945 | 3 | 1.1-1-955 | ТСН-2001.1. Доп. 1-42. Р. 1, о. 1, поз. 955 | Проволока стальная вязальная | 1348 | 1009 | т | т | 1000 | 0.0054 | 9098.51 | 0 | 0 | 0 | 0 | 1 | 0 |  | 0.0054 | 2 | 52213484 | 170 | 0 | 0 | 0 | 0 | 0 | 0 | 0 | 0
356 | 52213490 | 52213479 | 46853702 | 30515945 | 1 | 30515945 | 3 | 5745010000 |  | Бетон (класс по проекту) | 1339 | 1007 | м3 | м3 | 1 | 0.416 | 0 | 0 | 0 | 0 | 0 | 0 | 0 |  | 0.416 | 3 | -1 |  | 0 | 0 | 0 | 0 | 0 | 0 | 0 | 0
361 | 52213497 | 52213493 | 30515951 | 30515945 | 1 | 30515945 | 1 | 9999990008 |  | Трудозатраты рабочих | 1191 | 1013 | чел.-ч. | чел.-ч. | 1 | 8.68 | 0 | 0 | 0 | 0 | 0 | 1 | 1 | )*1,2)*1,1 | 11.4576 | 2 | 52213494 | 171 | 0 | 0 | 0 | 0 | 0 | 0 | 0 | 0
361 | 52213498 | 52213493 | 30596112 | 1 | 1 | 30515945 | 2 | 2.1-30-10 | ТСН-2001.2. Доп. 68. п.1-30-10 (304101) | Перфораторы, мощность до 800 Вт | 1368 | 1011 | маш.-ч | маш.-ч | 1 | 8.68 | 0 | 0.77 | 0 | 0 | 0 | 1 | 0 | )*1,2)*1,1 | 11.4576 | 2 | 52213495 | 172 | 0 | 0 | 0 | 0 | 0 | 0 | 0 | 0
361 | 52213499 | 52213493 | 31069440 | 30515945 | 1 | 30515945 | 3 | 3972280000 |  | Сверла победитовые | 1354 | 1010 | шт. | шт. | 1 | 10 | 0 | 0 | 0 | 0 | 0 | 0 | 0 |  | 10 | 3 | -1 |  | 0 | 0 | 0 | 0 | 0 | 0 | 0 | 0
362 | 52213497 | 52213493 | 30515951 | 30515945 | 1 | 30515945 | 1 | 9999990008 |  | Трудозатраты рабочих | 1191 | 1013 | чел.-ч. | чел.-ч. | 1 | 8.68 | 0 | 0 | 0 | 0 | 0 | 1 | 1 | )*1,2)*1,1 | 11.4576 | 2 | 52213494 | 174 | 0 | 0 | 0 | 0 | 0 | 0 | 0 | 0
362 | 52213498 | 52213493 | 30596112 | 1 | 1 | 30515945 | 2 | 2.1-30-10 | ТСН-2001.2. Доп. 68. п.1-30-10 (304101) | Перфораторы, мощность до 800 Вт | 1368 | 1011 | маш.-ч | маш.-ч | 1 | 8.68 | 0 | 0.77 | 0 | 0 | 0 | 1 | 0 | )*1,2)*1,1 | 11.4576 | 2 | 52213495 | 175 | 0 | 0 | 0 | 0 | 0 | 0 | 0 | 0
362 | 52213499 | 52213493 | 31069440 | 30515945 | 1 | 30515945 | 3 | 3972280000 |  | Сверла победитовые | 1354 | 1010 | шт. | шт. | 1 | 10 | 0 | 0 | 0 | 0 | 0 | 0 | 0 |  | 10 | 3 | -1 |  | 0 | 0 | 0 | 0 | 0 | 0 | 0 | 0
365 | 52213505 | 52213501 | 30515951 | 30515945 | 1 | 30515945 | 1 | 9999990008 |  | Трудозатраты рабочих | 1191 | 1013 | чел.-ч. | чел.-ч. | 1 | 13.4 | 0 | 0 | 0 | 0 | 0 | 1 | 1 | )*1,1 | 14.74 | 2 | 52213502 | 177 | 0 | 0 | 0 | 0 | 0 | 0 | 0 | 0
365 | 52213506 | 52213501 | 30516999 | 30515945 | 1 | 30515945 | 2 | 9999990007 |  | Стоимость прочих машин (ЭСН) | 1344 | 1008 | руб. | руб. | 1 | 0.3 | 0 | 1 | 0 | 0 | 0 | 1 | 0 | )*1,1 | 0.33 | 2 | 52213503 | 178 | 0 | 0 | 0 | 0 | 0 | 0 | 0 | 0
365 | 52213507 | 52213501 | 42194904 | 30515945 | 1 | 30515945 | 3 | 5285920000 |  | Анкер распорный для установки в бетон | 1354 | 1010 | шт. | шт. | 1 | 100 | 0 | 0 | 0 | 0 | 0 | 0 | 0 | )*1 | 100 | 3 | -1 |  | 0 | 0 | 0 | 0 | 0 | 0 | 0 | 0
366 | 52213505 | 52213501 | 30515951 | 30515945 | 1 | 30515945 | 1 | 9999990008 |  | Трудозатраты рабочих | 1191 | 1013 | чел.-ч. | чел.-ч. | 1 | 13.4 | 0 | 0 | 0 | 0 | 0 | 1 | 1 | )*1,1 | 14.74 | 2 | 52213502 | 180 | 0 | 0 | 0 | 0 | 0 | 0 | 0 | 0
366 | 52213506 | 52213501 | 30516999 | 30515945 | 1 | 30515945 | 2 | 9999990007 |  | Стоимость прочих машин (ЭСН) | 1344 | 1008 | руб. | руб. | 1 | 0.3 | 0 | 1 | 0 | 0 | 0 | 1 | 0 | )*1,1 | 0.33 | 2 | 52213503 | 181 | 0 | 0 | 0 | 0 | 0 | 0 | 0 | 0
366 | 52213507 | 52213501 | 42194904 | 30515945 | 1 | 30515945 | 3 | 5285920000 |  | Анкер распорный для установки в бетон | 1354 | 1010 | шт. | шт. | 1 | 100 | 0 | 0 | 0 | 0 | 0 | 0 | 0 | )*1 | 100 | 3 | -1 |  | 0 | 0 | 0 | 0 | 0 | 0 | 0 | 0
404 | 52213522 | 52213509 | 30515951 | 30515945 | 1 | 30515945 | 1 | 9999990008 |  | Трудозатраты рабочих | 1191 | 1013 | чел.-ч. | чел.-ч. | 1 | 54.12 | 0 | 0 | 0 | 0 | 0 | 1 | 1 | )*1,2)*1,1 | 71.4384 | 2 | 52213510 | 183 | 0 | 0 | 0 | 0 | 0 | 0 | 0 | 0
404 | 52213523 | 52213509 | 30596076 | 1 | 1 | 30515945 | 2 | 2.1-18-9 | ТСН-2001.2. Доп. 68. п.1-18-9 (183003) | Автомобили грузовые бортовые, грузоподъемность до 8 т | 1368 | 1011 | маш.-ч | маш.-ч | 1 | 0.79 | 0 | 119.07 | 12.62 | 0 | 0 | 1 | 0 | )*1,2)*1,1 | 1.0428 | 2 | 52213511 | 184 | 0 | 0 | 0 | 0 | 0 | 0 | 0 | 0
404 | 52213524 | 52213509 | 30595432 | 1 | 1 | 30515945 | 2 | 2.1-4-34 | ТСН-2001.2. Доп. 68. п.1-4-34 (042906) | Лебедки электрические, тяговое усилие до 49,05 кН (5 тс) | 1368 | 1011 | маш.-ч | маш.-ч | 1 | 0.86 | 0 | 6.68 | 0 | 0 | 0 | 1 | 0 | )*1,2)*1,1 | 1.1352 | 2 | 52213512 | 185 | 0 | 0 | 0 | 0 | 0 | 0 | 0 | 0
404 | 52213525 | 52213509 | 30595439 | 1 | 1 | 30515945 | 2 | 2.1-4-44 | ТСН-2001.2. Доп. 68. п.1-4-44 (043401) | Домкраты гидравлические, грузоподъемность до 25 т | 1368 | 1011 | маш.-ч | маш.-ч | 1 | 2.43 | 0 | 0.54 | 0 | 0 | 0 | 1 | 0 | )*1,2)*1,1 | 3.2076 | 2 | 52213513 | 186 | 0 | 0 | 0 | 0 | 0 | 0 | 0 | 0
404 | 52213526 | 52213509 | 30595647 | 1 | 1 | 30515945 | 2 | 2.1-8-1 | ТСН-2001.2. Доп. 68. п.1-8-1 (081001) | Машины монтажные для кабельных работ на автомобиле | 1368 | 1011 | маш.-ч | маш.-ч | 1 | 0.86 | 0 | 141.16 | 14.54 | 0 | 0 | 1 | 0 | )*1,2)*1,1 | 1.1352 | 2 | 52213514 | 187 | 0 | 0 | 0 | 0 | 0 | 0 | 0 | 0
404 | 52213527 | 52213509 | 30595653 | 1 | 1 | 30515945 | 2 | 2.1-8-8 | ТСН-2001.2. Доп. 68. п.1-8-8 (087001) | Прицепы для перевозки барабанов для шланга чулка (кабелевозы) | 1368 | 1011 | маш.-ч | маш.-ч | 1 | 0.76 | 0 | 3.95 | 0 | 0 | 0 | 1 | 0 | )*1,2)*1,1 | 1.0032 | 2 | 52213515 | 188 | 0 | 0 | 0 | 0 | 0 | 0 | 0 | 0
404 | 52213528 | 52213509 | 30571194 | 1 | 1 | 30515945 | 3 | 1.1-1-132 | ТСН-2001.1. Доп. 1-42. Р. 1, о. 1, поз. 132 | Гвозди строительные | 1348 | 1009 | т | т | 1000 | 0.0001 | 6521.42 | 0 | 0 | 0 | 0 | 1 | 0 |  | 0.0001 | 2 | 52213516 | 189 | 0 | 0 | 0 | 0 | 0 | 0 | 0 | 0
404 | 52213529 | 52213509 | 30572584 | 1 | 1 | 30515945 | 3 | 1.1-1-1662 | ТСН-2001.1 Доп. 67, Р. 1, о. 1, поз. 1662 | Болты для монтажа стальных конструкций (в комплекте с гайками и шайбами), оцинкованные, М16, длина от 45 до 50 мм | 1346 | 1009 | кг | кг | 1 | 0.09 | 18.15 | 0 | 0 | 0 | 0 | 1 | 0 |  | 0.09 | 2 | 52213517 | 190 | 0 | 0 | 0 | 0 | 0 | 0 | 0 | 0
404 | 52213530 | 52213509 | 30571269 | 1 | 1 | 30515945 | 3 | 1.1-1-211 | ТСН-2001.1. Доп. 1-42. Р. 1, о. 1, поз. 211 | Доски хвойных пород, необрезные, длина 2-6,5 м, сорт IV, толщина 25-32 мм | 1339 | 1007 | м3 | м3 | 1 | 0.01 | 1183.5 | 0 | 0 | 0 | 0 | 1 | 0 |  | 0.01 | 2 | 52213518 | 191 | 0 | 0 | 0 | 0 | 0 | 0 | 0 | 0
404 | 52213531 | 52213509 | 30571128 | 1 | 1 | 30515945 | 3 | 1.1-1-58 | ТСН-2001.1 Доп. 67, Р. 1, о. 1, поз. 58 | Болты строительные с гайками, оцинкованные, М10х100 мм | 1348 | 1009 | т | т | 1000 | 0.00287 | 24618.39 | 0 | 0 | 0 | 0 | 1 | 0 |  | 0.00287 | 2 | 52213519 | 192 | 0 | 0 | 0 | 0 | 0 | 0 | 0 | 0
404 | 52213532 | 52213509 | 30571881 | 1 | 1 | 30515945 | 3 | 1.1-1-923 | ТСН-2001.1. Доп. 1-42. Р. 1, о. 1, поз. 923 | Поковки строительные (скобы, закрепы, хомуты) простые, масса 1,8 кг | 1348 | 1009 | т | т | 1000 | 0.0094 | 6870.66 | 0 | 0 | 0 | 0 | 1 | 0 |  | 0.0094 | 2 | 52213520 | 193 | 0 | 0 | 0 | 0 | 0 | 0 | 0 | 0
404 | 52213533 | 52213509 | 30571908 | 1 | 1 | 30515945 | 3 | 1.1-1-955 | ТСН-2001.1. Доп. 1-42. Р. 1, о. 1, поз. 955 | Проволока стальная вязальная | 1348 | 1009 | т | т | 1000 | 4e-05 | 9098.51 | 0 | 0 | 0 | 0 | 1 | 0 |  | 4e-05 | 2 | 52213521 | 194 | 0 | 0 | 0 | 0 | 0 | 0 | 0 | 0
404 | 52213534 | 52213509 | 30584877 | 1 | 1 | 30515945 | 3 | 1.21-5-1181 | ТСН-2001.1 Доп. 67, Р. 21, о. 5, поз. 1181 | Бирка маркировочная для кабелей и проводов, типа У153 У3,5 | 1356 | 1010 | 1000 шт. | 1000 шт. | 1000 | 0.0041 | 56.17 | 0 | 0 | 0 | 0 | 1 | 0 |  | 0.0041 | 3 | -1 |  | 0 | 0 | 0 | 0 | 0 | 0 | 0 | 0
404 | 52213535 | 52213509 | 30584624 | 1 | 1 | 30515945 | 3 | 1.21-5-928 | ТСН-2001.1 Доп. 67, Р. 21, о. 5, поз. 928 | Хомут (стяжка) кабельный из полиамида, размеры 3,6х370 мм | 1355 | 1010 | 100 шт. | 100 шт. | 100 | 0.6667 | 57.81 | 0 | 0 | 0 | 0 | 1 | 0 |  | 0.6667 | 3 | -1 |  | 0 | 0 | 0 | 0 | 0 | 0 | 0 | 0
404 | 52213536 | 52213509 | 48570918 | 30515945 | 1 | 30515945 | 3 | 3538000000 |  | Кабели силовые одножильные на напряжение до 35 кВ (3533000000, 3537000000) | 1303 | 1003 | км | км | 1000 | 0.306 | 0 | 0 | 0 | 0 | 0 | 0 | 0 |  | 0.306 | 3 | -1 |  | 0 | 0 | 0 | 0 | 0 | 0 | 0 | 0
405 | 52213522 | 52213509 | 30515951 | 30515945 | 1 | 30515945 | 1 | 9999990008 |  | Трудозатраты рабочих | 1191 | 1013 | чел.-ч. | чел.-ч. | 1 | 54.12 | 0 | 0 | 0 | 0 | 0 | 1 | 1 | )*1,2)*1,1 | 71.4384 | 2 | 52213510 | 195 | 0 | 0 | 0 | 0 | 0 | 0 | 0 | 0
405 | 52213523 | 52213509 | 30596076 | 1 | 1 | 30515945 | 2 | 2.1-18-9 | ТСН-2001.2. Доп. 68. п.1-18-9 (183003) | Автомобили грузовые бортовые, грузоподъемность до 8 т | 1368 | 1011 | маш.-ч | маш.-ч | 1 | 0.79 | 0 | 119.07 | 12.62 | 0 | 0 | 1 | 0 | )*1,2)*1,1 | 1.0428 | 2 | 52213511 | 196 | 0 | 0 | 0 | 0 | 0 | 0 | 0 | 0
405 | 52213524 | 52213509 | 30595432 | 1 | 1 | 30515945 | 2 | 2.1-4-34 | ТСН-2001.2. Доп. 68. п.1-4-34 (042906) | Лебедки электрические, тяговое усилие до 49,05 кН (5 тс) | 1368 | 1011 | маш.-ч | маш.-ч | 1 | 0.86 | 0 | 6.68 | 0 | 0 | 0 | 1 | 0 | )*1,2)*1,1 | 1.1352 | 2 | 52213512 | 197 | 0 | 0 | 0 | 0 | 0 | 0 | 0 | 0
405 | 52213525 | 52213509 | 30595439 | 1 | 1 | 30515945 | 2 | 2.1-4-44 | ТСН-2001.2. Доп. 68. п.1-4-44 (043401) | Домкраты гидравлические, грузоподъемность до 25 т | 1368 | 1011 | маш.-ч | маш.-ч | 1 | 2.43 | 0 | 0.54 | 0 | 0 | 0 | 1 | 0 | )*1,2)*1,1 | 3.2076 | 2 | 52213513 | 198 | 0 | 0 | 0 | 0 | 0 | 0 | 0 | 0
405 | 52213526 | 52213509 | 30595647 | 1 | 1 | 30515945 | 2 | 2.1-8-1 | ТСН-2001.2. Доп. 68. п.1-8-1 (081001) | Машины монтажные для кабельных работ на автомобиле | 1368 | 1011 | маш.-ч | маш.-ч | 1 | 0.86 | 0 | 141.16 | 14.54 | 0 | 0 | 1 | 0 | )*1,2)*1,1 | 1.1352 | 2 | 52213514 | 199 | 0 | 0 | 0 | 0 | 0 | 0 | 0 | 0
405 | 52213527 | 52213509 | 30595653 | 1 | 1 | 30515945 | 2 | 2.1-8-8 | ТСН-2001.2. Доп. 68. п.1-8-8 (087001) | Прицепы для перевозки барабанов для шланга чулка (кабелевозы) | 1368 | 1011 | маш.-ч | маш.-ч | 1 | 0.76 | 0 | 3.95 | 0 | 0 | 0 | 1 | 0 | )*1,2)*1,1 | 1.0032 | 2 | 52213515 | 200 | 0 | 0 | 0 | 0 | 0 | 0 | 0 | 0
405 | 52213528 | 52213509 | 30571194 | 1 | 1 | 30515945 | 3 | 1.1-1-132 | ТСН-2001.1. Доп. 1-42. Р. 1, о. 1, поз. 132 | Гвозди строительные | 1348 | 1009 | т | т | 1000 | 0.0001 | 6521.42 | 0 | 0 | 0 | 0 | 1 | 0 |  | 0.0001 | 2 | 52213516 | 201 | 0 | 0 | 0 | 0 | 0 | 0 | 0 | 0
405 | 52213529 | 52213509 | 30572584 | 1 | 1 | 30515945 | 3 | 1.1-1-1662 | ТСН-2001.1 Доп. 67, Р. 1, о. 1, поз. 1662 | Болты для монтажа стальных конструкций (в комплекте с гайками и шайбами), оцинкованные, М16, длина от 45 до 50 мм | 1346 | 1009 | кг | кг | 1 | 0.09 | 18.15 | 0 | 0 | 0 | 0 | 1 | 0 |  | 0.09 | 2 | 52213517 | 202 | 0 | 0 | 0 | 0 | 0 | 0 | 0 | 0
405 | 52213530 | 52213509 | 30571269 | 1 | 1 | 30515945 | 3 | 1.1-1-211 | ТСН-2001.1. Доп. 1-42. Р. 1, о. 1, поз. 211 | Доски хвойных пород, необрезные, длина 2-6,5 м, сорт IV, толщина 25-32 мм | 1339 | 1007 | м3 | м3 | 1 | 0.01 | 1183.5 | 0 | 0 | 0 | 0 | 1 | 0 |  | 0.01 | 2 | 52213518 | 203 | 0 | 0 | 0 | 0 | 0 | 0 | 0 | 0
405 | 52213531 | 52213509 | 30571128 | 1 | 1 | 30515945 | 3 | 1.1-1-58 | ТСН-2001.1 Доп. 67, Р. 1, о. 1, поз. 58 | Болты строительные с гайками, оцинкованные, М10х100 мм | 1348 | 1009 | т | т | 1000 | 0.00287 | 24618.39 | 0 | 0 | 0 | 0 | 1 | 0 |  | 0.00287 | 2 | 52213519 | 204 | 0 | 0 | 0 | 0 | 0 | 0 | 0 | 0
405 | 52213532 | 52213509 | 30571881 | 1 | 1 | 30515945 | 3 | 1.1-1-923 | ТСН-2001.1. Доп. 1-42. Р. 1, о. 1, поз. 923 | Поковки строительные (скобы, закрепы, хомуты) простые, масса 1,8 кг | 1348 | 1009 | т | т | 1000 | 0.0094 | 6870.66 | 0 | 0 | 0 | 0 | 1 | 0 |  | 0.0094 | 2 | 52213520 | 205 | 0 | 0 | 0 | 0 | 0 | 0 | 0 | 0
405 | 52213533 | 52213509 | 30571908 | 1 | 1 | 30515945 | 3 | 1.1-1-955 | ТСН-2001.1. Доп. 1-42. Р. 1, о. 1, поз. 955 | Проволока стальная вязальная | 1348 | 1009 | т | т | 1000 | 4e-05 | 9098.51 | 0 | 0 | 0 | 0 | 1 | 0 |  | 4e-05 | 2 | 52213521 | 206 | 0 | 0 | 0 | 0 | 0 | 0 | 0 | 0
405 | 52213534 | 52213509 | 30584877 | 1 | 1 | 30515945 | 3 | 1.21-5-1181 | ТСН-2001.1 Доп. 67, Р. 21, о. 5, поз. 1181 | Бирка маркировочная для кабелей и проводов, типа У153 У3,5 | 1356 | 1010 | 1000 шт. | 1000 шт. | 1000 | 0.0041 | 56.17 | 0 | 0 | 0 | 0 | 1 | 0 |  | 0.0041 | 3 | -1 |  | 0 | 0 | 0 | 0 | 0 | 0 | 0 | 0
405 | 52213535 | 52213509 | 30584624 | 1 | 1 | 30515945 | 3 | 1.21-5-928 | ТСН-2001.1 Доп. 67, Р. 21, о. 5, поз. 928 | Хомут (стяжка) кабельный из полиамида, размеры 3,6х370 мм | 1355 | 1010 | 100 шт. | 100 шт. | 100 | 0.6667 | 57.81 | 0 | 0 | 0 | 0 | 1 | 0 |  | 0.6667 | 3 | -1 |  | 0 | 0 | 0 | 0 | 0 | 0 | 0 | 0
405 | 52213536 | 52213509 | 48570918 | 30515945 | 1 | 30515945 | 3 | 3538000000 |  | Кабели силовые одножильные на напряжение до 35 кВ (3533000000, 3537000000) | 1303 | 1003 | км | км | 1000 | 0.306 | 0 | 0 | 0 | 0 | 0 | 0 | 0 |  | 0.306 | 3 | -1 |  | 0 | 0 | 0 | 0 | 0 | 0 | 0 | 0
410 | 52213545 | 52213539 | 30515951 | 30515945 | 1 | 30515945 | 1 | 9999990008 |  | Трудозатраты рабочих | 1191 | 1013 | чел.-ч. | чел.-ч. | 1 | 100.33 | 0 | 0 | 0 | 0 | 0 | 1 | 1 | )*1,2)*1,1 | 132.4356 | 2 | 52213540 | 207 | 0 | 0 | 0 | 0 | 0 | 0 | 0 | 0
410 | 52213546 | 52213539 | 30595791 | 1 | 1 | 30515945 | 2 | 2.1-13-14 | ТСН-2001.2. Доп. 68. п.1-13-14 (136001) | Аппараты сварочные постоянного тока (выпрямители) для ручной дуговой сварки, сварочный ток до 500 А | 1368 | 1011 | маш.-ч | маш.-ч | 1 | 36.82 | 0 | 7.11 | 0 | 0 | 0 | 1 | 0 | )*1,2)*1,1 | 48.6024 | 2 | 52213541 | 208 | 0 | 0 | 0 | 0 | 0 | 0 | 0 | 0
410 | 52213547 | 52213539 | 30596074 | 1 | 1 | 30515945 | 2 | 2.1-18-7 | ТСН-2001.2. Доп. 68. п.1-18-7 (183001) | Автомобили грузовые бортовые, грузоподъемность до 5 т | 1368 | 1011 | маш.-ч | маш.-ч | 1 | 0.49 | 0 | 83.1 | 12.62 | 0 | 0 | 1 | 0 | )*1,2)*1,1 | 0.6468 | 2 | 52213542 | 209 | 0 | 0 | 0 | 0 | 0 | 0 | 0 | 0
410 | 52213548 | 52213539 | 30572504 | 1 | 1 | 30515945 | 3 | 1.1-1-1577 | ТСН-2001.1 Доп. 67, Р. 1, о. 1, поз. 1577 | Эмаль пентафталевая, цветная, типа ПФ-115 | 1346 | 1009 | кг | кг | 1 | 3.895 | 29.9 | 0 | 0 | 0 | 0 | 1 | 0 | )*1)*1 | 3.895 | 2 | 52213543 | 210 | 0 | 0 | 0 | 0 | 0 | 0 | 0 | 0
410 | 52213549 | 52213539 | 30573848 | 1 | 1 | 30515945 | 3 | 1.1-1-3166 | ТСН-2001.1 Доп. 67, Р. 1, о. 1, поз. 3166 | Электроды, типа МР-3, диаметр от 3 до 6 мм | 1348 | 1009 | т | т | 1000 | 0.01257 | 11331.24 | 0 | 0 | 0 | 0 | 1 | 0 | )*1)*1 | 0.01257 | 2 | 52213544 | 211 | 0 | 0 | 0 | 0 | 0 | 0 | 0 | 0
410 | 52213550 | 52213539 | 30532337 | 30515945 | 1 | 30515945 | 3 | 3449660000 |  | Стойки-кронштейны из угловой стали для прокладки кабеля в коллекторе | 1348 | 1009 | т | т | 1000 | 1 | 0 | 0 | 0 | 0 | 0 | 0 | 0 | )*1)*1 | 1 | 3 | -1 |  | 0 | 0 | 0 | 0 | 0 | 0 | 0 | 0
411 | 52213545 | 52213539 | 30515951 | 30515945 | 1 | 30515945 | 1 | 9999990008 |  | Трудозатраты рабочих | 1191 | 1013 | чел.-ч. | чел.-ч. | 1 | 100.33 | 0 | 0 | 0 | 0 | 0 | 1 | 1 | )*1,2)*1,1 | 132.4356 | 2 | 52213540 | 212 | 0 | 0 | 0 | 0 | 0 | 0 | 0 | 0
411 | 52213546 | 52213539 | 30595791 | 1 | 1 | 30515945 | 2 | 2.1-13-14 | ТСН-2001.2. Доп. 68. п.1-13-14 (136001) | Аппараты сварочные постоянного тока (выпрямители) для ручной дуговой сварки, сварочный ток до 500 А | 1368 | 1011 | маш.-ч | маш.-ч | 1 | 36.82 | 0 | 7.11 | 0 | 0 | 0 | 1 | 0 | )*1,2)*1,1 | 48.6024 | 2 | 52213541 | 213 | 0 | 0 | 0 | 0 | 0 | 0 | 0 | 0
411 | 52213547 | 52213539 | 30596074 | 1 | 1 | 30515945 | 2 | 2.1-18-7 | ТСН-2001.2. Доп. 68. п.1-18-7 (183001) | Автомобили грузовые бортовые, грузоподъемность до 5 т | 1368 | 1011 | маш.-ч | маш.-ч | 1 | 0.49 | 0 | 83.1 | 12.62 | 0 | 0 | 1 | 0 | )*1,2)*1,1 | 0.6468 | 2 | 52213542 | 214 | 0 | 0 | 0 | 0 | 0 | 0 | 0 | 0
411 | 52213548 | 52213539 | 30572504 | 1 | 1 | 30515945 | 3 | 1.1-1-1577 | ТСН-2001.1 Доп. 67, Р. 1, о. 1, поз. 1577 | Эмаль пентафталевая, цветная, типа ПФ-115 | 1346 | 1009 | кг | кг | 1 | 3.895 | 29.9 | 0 | 0 | 0 | 0 | 1 | 0 | )*1)*1 | 3.895 | 2 | 52213543 | 215 | 0 | 0 | 0 | 0 | 0 | 0 | 0 | 0
411 | 52213549 | 52213539 | 30573848 | 1 | 1 | 30515945 | 3 | 1.1-1-3166 | ТСН-2001.1 Доп. 67, Р. 1, о. 1, поз. 3166 | Электроды, типа МР-3, диаметр от 3 до 6 мм | 1348 | 1009 | т | т | 1000 | 0.01257 | 11331.24 | 0 | 0 | 0 | 0 | 1 | 0 | )*1)*1 | 0.01257 | 2 | 52213544 | 216 | 0 | 0 | 0 | 0 | 0 | 0 | 0 | 0
411 | 52213550 | 52213539 | 30532337 | 30515945 | 1 | 30515945 | 3 | 3449660000 |  | Стойки-кронштейны из угловой стали для прокладки кабеля в коллекторе | 1348 | 1009 | т | т | 1000 | 1 | 0 | 0 | 0 | 0 | 0 | 0 | 0 | )*1)*1 | 1 | 3 | -1 |  | 0 | 0 | 0 | 0 | 0 | 0 | 0 | 0
420 | 52213563 | 52213555 | 30515951 | 30515945 | 1 | 30515945 | 1 | 9999990008 |  | Трудозатраты рабочих | 1191 | 1013 | чел.-ч. | чел.-ч. | 1 | 58.7 | 0 | 0 | 0 | 0 | 0 | 1 | 1 | *1,2)*1,1 | 77.484 | 2 | 52213556 | 217 | 0 | 0 | 0 | 0 | 0 | 0 | 0 | 0
420 | 52213564 | 52213555 | 30595791 | 1 | 1 | 30515945 | 2 | 2.1-13-14 | ТСН-2001.2. Доп. 68. п.1-13-14 (136001) | Аппараты сварочные постоянного тока (выпрямители) для ручной дуговой сварки, сварочный ток до 500 А | 1368 | 1011 | маш.-ч | маш.-ч | 1 | 16 | 0 | 7.11 | 0 | 0 | 0 | 1 | 0 | *1,2)*1,1 | 21.12 | 2 | 52213557 | 218 | 0 | 0 | 0 | 0 | 0 | 0 | 0 | 0
420 | 52213565 | 52213555 | 30596074 | 1 | 1 | 30515945 | 2 | 2.1-18-7 | ТСН-2001.2. Доп. 68. п.1-18-7 (183001) | Автомобили грузовые бортовые, грузоподъемность до 5 т | 1368 | 1011 | маш.-ч | маш.-ч | 1 | 1.87 | 0 | 83.1 | 12.62 | 0 | 0 | 1 | 0 | *1,2)*1,1 | 2.4684 | 2 | 52213558 | 219 | 0 | 0 | 0 | 0 | 0 | 0 | 0 | 0
420 | 52213566 | 52213555 | 30572261 | 1 | 1 | 30515945 | 3 | 1.1-1-1329 | ТСН-2001.1. Доп. 1-42. Р. 1, о. 1, поз. 1329 | Цемент общестроительный, портландцемент общего назначения, марка 400 | 1348 | 1009 | т | т | 1000 | 0.00374 | 332.74 | 0 | 0 | 0 | 0 | 1 | 0 | *1)*1 | 0.00374 | 2 | 52213559 | 220 | 0 | 0 | 0 | 0 | 0 | 0 | 0 | 0
420 | 52213567 | 52213555 | 30572591 | 1 | 1 | 30515945 | 3 | 1.1-1-1669 | ТСН-2001.1 Доп. 67, Р. 1, о. 1, поз. 1669 | Электроды, типа Э-42А, диаметр от 4 до 6 мм | 1348 | 1009 | т | т | 1000 | 0.00149 | 8596.85 | 0 | 0 | 0 | 0 | 1 | 0 | *1)*1 | 0.00149 | 2 | 52213560 | 221 | 0 | 0 | 0 | 0 | 0 | 0 | 0 | 0
420 | 52213568 | 52213555 | 30571295 | 1 | 1 | 30515945 | 3 | 1.1-1-237 | ТСН-2001.1 Доп. 67, Р. 1, о. 1, поз. 237 | Дюбель с патроном | 1354 | 1010 | шт. | шт. | 1 | 528 | 3.86 | 0 | 0 | 0 | 0 | 1 | 0 | *1)*1 | 528 | 2 | 52213561 | 222 | 0 | 0 | 0 | 0 | 0 | 0 | 0 | 0
420 | 52213569 | 52213555 | 30571525 | 1 | 1 | 30515945 | 3 | 1.1-1-491 | ТСН-2001.1 Доп. 67, Р. 1, о. 1, поз. 491 | Лак битумный, типа БТ-123 | 1348 | 1009 | т | т | 1000 | 0.0078 | 11242.42 | 0 | 0 | 0 | 0 | 1 | 0 | *1)*1 | 0.0078 | 2 | 52213562 | 223 | 0 | 0 | 0 | 0 | 0 | 0 | 0 | 0
420 | 52213570 | 52213555 | 30532337 | 30515945 | 1 | 30515945 | 3 | 3449660000 |  | Скобы П-образные из полосовой или угловой стали | 1348 | 1009 | т | т | 1000 | 1 | 0 | 0 | 0 | 0 | 0 | 0 | 0 | *1)*1 | 1 | 3 | -1 |  | 0 | 0 | 0 | 0 | 0 | 0 | 0 | 0
421 | 52213563 | 52213555 | 30515951 | 30515945 | 1 | 30515945 | 1 | 9999990008 |  | Трудозатраты рабочих | 1191 | 1013 | чел.-ч. | чел.-ч. | 1 | 58.7 | 0 | 0 | 0 | 0 | 0 | 1 | 1 | *1,2)*1,1 | 77.484 | 2 | 52213556 | 224 | 0 | 0 | 0 | 0 | 0 | 0 | 0 | 0
421 | 52213564 | 52213555 | 30595791 | 1 | 1 | 30515945 | 2 | 2.1-13-14 | ТСН-2001.2. Доп. 68. п.1-13-14 (136001) | Аппараты сварочные постоянного тока (выпрямители) для ручной дуговой сварки, сварочный ток до 500 А | 1368 | 1011 | маш.-ч | маш.-ч | 1 | 16 | 0 | 7.11 | 0 | 0 | 0 | 1 | 0 | *1,2)*1,1 | 21.12 | 2 | 52213557 | 225 | 0 | 0 | 0 | 0 | 0 | 0 | 0 | 0
421 | 52213565 | 52213555 | 30596074 | 1 | 1 | 30515945 | 2 | 2.1-18-7 | ТСН-2001.2. Доп. 68. п.1-18-7 (183001) | Автомобили грузовые бортовые, грузоподъемность до 5 т | 1368 | 1011 | маш.-ч | маш.-ч | 1 | 1.87 | 0 | 83.1 | 12.62 | 0 | 0 | 1 | 0 | *1,2)*1,1 | 2.4684 | 2 | 52213558 | 226 | 0 | 0 | 0 | 0 | 0 | 0 | 0 | 0
421 | 52213566 | 52213555 | 30572261 | 1 | 1 | 30515945 | 3 | 1.1-1-1329 | ТСН-2001.1. Доп. 1-42. Р. 1, о. 1, поз. 1329 | Цемент общестроительный, портландцемент общего назначения, марка 400 | 1348 | 1009 | т | т | 1000 | 0.00374 | 332.74 | 0 | 0 | 0 | 0 | 1 | 0 | *1)*1 | 0.00374 | 2 | 52213559 | 227 | 0 | 0 | 0 | 0 | 0 | 0 | 0 | 0
421 | 52213567 | 52213555 | 30572591 | 1 | 1 | 30515945 | 3 | 1.1-1-1669 | ТСН-2001.1 Доп. 67, Р. 1, о. 1, поз. 1669 | Электроды, типа Э-42А, диаметр от 4 до 6 мм | 1348 | 1009 | т | т | 1000 | 0.00149 | 8596.85 | 0 | 0 | 0 | 0 | 1 | 0 | *1)*1 | 0.00149 | 2 | 52213560 | 228 | 0 | 0 | 0 | 0 | 0 | 0 | 0 | 0
421 | 52213568 | 52213555 | 30571295 | 1 | 1 | 30515945 | 3 | 1.1-1-237 | ТСН-2001.1 Доп. 67, Р. 1, о. 1, поз. 237 | Дюбель с патроном | 1354 | 1010 | шт. | шт. | 1 | 528 | 3.86 | 0 | 0 | 0 | 0 | 1 | 0 | *1)*1 | 528 | 2 | 52213561 | 229 | 0 | 0 | 0 | 0 | 0 | 0 | 0 | 0
421 | 52213569 | 52213555 | 30571525 | 1 | 1 | 30515945 | 3 | 1.1-1-491 | ТСН-2001.1 Доп. 67, Р. 1, о. 1, поз. 491 | Лак битумный, типа БТ-123 | 1348 | 1009 | т | т | 1000 | 0.0078 | 11242.42 | 0 | 0 | 0 | 0 | 1 | 0 | *1)*1 | 0.0078 | 2 | 52213562 | 230 | 0 | 0 | 0 | 0 | 0 | 0 | 0 | 0
421 | 52213570 | 52213555 | 30532337 | 30515945 | 1 | 30515945 | 3 | 3449660000 |  | Скобы П-образные из полосовой или угловой стали | 1348 | 1009 | т | т | 1000 | 1 | 0 | 0 | 0 | 0 | 0 | 0 | 0 | *1)*1 | 1 | 3 | -1 |  | 0 | 0 | 0 | 0 | 0 | 0 | 0 | 0
424 | 52213577 | 52213572 | 30515951 | 30515945 | 1 | 30515945 | 1 | 9999990008 |  | Трудозатраты рабочих | 1191 | 1013 | чел.-ч. | чел.-ч. | 1 | 25.2 | 0 | 0 | 0 | 0 | 0 | 1 | 1 | )*1,2)*1,1 | 33.264 | 2 | 52213573 | 231 | 0 | 0 | 0 | 0 | 0 | 0 | 0 | 0
424 | 52213578 | 52213572 | 30596074 | 1 | 1 | 30515945 | 2 | 2.1-18-7 | ТСН-2001.2. Доп. 68. п.1-18-7 (183001) | Автомобили грузовые бортовые, грузоподъемность до 5 т | 1368 | 1011 | маш.-ч | маш.-ч | 1 | 2.3 | 0 | 83.1 | 12.62 | 0 | 0 | 1 | 0 | )*1,2)*1,1 | 3.036 | 2 | 52213574 | 232 | 0 | 0 | 0 | 0 | 0 | 0 | 0 | 0
424 | 52213579 | 52213572 | 30571502 | 1 | 1 | 30515945 | 3 | 1.1-1-457 | ТСН-2001.1 Доп. 67, Р. 1, о. 1, поз. 457 | Краска силикатная с сухими цинковыми белилами, марка А, цветная | 1348 | 1009 | т | т | 1000 | 0.0198 | 10907.06 | 0 | 0 | 0 | 0 | 1 | 0 | )*1)*1 | 0.0198 | 2 | 52213575 | 233 | 0 | 0 | 0 | 0 | 0 | 0 | 0 | 0
424 | 52213580 | 52213572 | 48593126 | 1 | 1 | 30515945 | 3 | 1.21-5-1656 | ТСН-2001.1 Доп. 67, Р. 21, о. 5, поз. 1656 | Соединитель перегородок из оцинкованной стали, типа К168 | 1355 | 1010 | 100 шт. | 100 шт. | 100 | 3.41 | 222.31 | 0 | 0 | 0 | 0 | 1 | 0 | )*1)*1 | 3.41 | 2 | 52213576 | 234 | 0 | 0 | 0 | 0 | 0 | 0 | 0 | 0
424 | 52213581 | 52213572 | 48589729 | 30515945 | 1 | 30515945 | 3 | 5789100000 |  | Доски хризотилцементные электротехнические дугостойкие | 1348 | 1009 | т | т | 1000 | 0 | 0 | 0 | 0 | 0 | 0 | 0 | 0 | )*1)*1 | 0 | 3 | -1 |  | 0 | 0 | 0 | 0 | 0 | 0 | 0 | 0
425 | 52213577 | 52213572 | 30515951 | 30515945 | 1 | 30515945 | 1 | 9999990008 |  | Трудозатраты рабочих | 1191 | 1013 | чел.-ч. | чел.-ч. | 1 | 25.2 | 0 | 0 | 0 | 0 | 0 | 1 | 1 | )*1,2)*1,1 | 33.264 | 2 | 52213573 | 235 | 0 | 0 | 0 | 0 | 0 | 0 | 0 | 0
425 | 52213578 | 52213572 | 30596074 | 1 | 1 | 30515945 | 2 | 2.1-18-7 | ТСН-2001.2. Доп. 68. п.1-18-7 (183001) | Автомобили грузовые бортовые, грузоподъемность до 5 т | 1368 | 1011 | маш.-ч | маш.-ч | 1 | 2.3 | 0 | 83.1 | 12.62 | 0 | 0 | 1 | 0 | )*1,2)*1,1 | 3.036 | 2 | 52213574 | 236 | 0 | 0 | 0 | 0 | 0 | 0 | 0 | 0
425 | 52213579 | 52213572 | 30571502 | 1 | 1 | 30515945 | 3 | 1.1-1-457 | ТСН-2001.1 Доп. 67, Р. 1, о. 1, поз. 457 | Краска силикатная с сухими цинковыми белилами, марка А, цветная | 1348 | 1009 | т | т | 1000 | 0.0198 | 10907.06 | 0 | 0 | 0 | 0 | 1 | 0 | )*1)*1 | 0.0198 | 2 | 52213575 | 237 | 0 | 0 | 0 | 0 | 0 | 0 | 0 | 0
425 | 52213580 | 52213572 | 48593126 | 1 | 1 | 30515945 | 3 | 1.21-5-1656 | ТСН-2001.1 Доп. 67, Р. 21, о. 5, поз. 1656 | Соединитель перегородок из оцинкованной стали, типа К168 | 1355 | 1010 | 100 шт. | 100 шт. | 100 | 3.41 | 222.31 | 0 | 0 | 0 | 0 | 1 | 0 | )*1)*1 | 3.41 | 2 | 52213576 | 238 | 0 | 0 | 0 | 0 | 0 | 0 | 0 | 0
425 | 52213581 | 52213572 | 48589729 | 30515945 | 1 | 30515945 | 3 | 5789100000 |  | Доски хризотилцементные электротехнические дугостойкие | 1348 | 1009 | т | т | 1000 | 0 | 0 | 0 | 0 | 0 | 0 | 0 | 0 | )*1)*1 | 0 | 3 | -1 |  | 0 | 0 | 0 | 0 | 0 | 0 | 0 | 0
495 | 52213595 | 52213584 | 30515951 | 30515945 | 1 | 30515945 | 1 | 9999990008 |  | Трудозатраты рабочих | 1191 | 1013 | чел.-ч. | чел.-ч. | 1 | 16.74 | 0 | 0 | 0 | 0 | 0 | 1 | 1 | )*1,2)*1,1 | 22.0968 | 2 | 52213585 | 239 | 0 | 0 | 0 | 0 | 0 | 0 | 0 | 0
495 | 52213596 | 52213584 | 30595921 | 1 | 1 | 30515945 | 2 | 2.1-17-24 | ТСН-2001.2. Доп. 1-42, п. 1-17-24 (174302) | Инжекторные газовые горелки | 1368 | 1011 | маш.-ч | маш.-ч | 1 | 1.69 | 0 | 36.08 | 3.1 | 0 | 0 | 1 | 0 | )*1,2)*1,1 | 2.2308 | 2 | 52213586 | 240 | 0 | 0 | 0 | 0 | 0 | 0 | 0 | 0
495 | 52213597 | 52213584 | 30596074 | 1 | 1 | 30515945 | 2 | 2.1-18-7 | ТСН-2001.2. Доп. 68. п.1-18-7 (183001) | Автомобили грузовые бортовые, грузоподъемность до 5 т | 1368 | 1011 | маш.-ч | маш.-ч | 1 | 0.01 | 0 | 83.1 | 12.62 | 0 | 0 | 1 | 0 | )*1,2)*1,1 | 0.0132 | 2 | 52213587 | 241 | 0 | 0 | 0 | 0 | 0 | 0 | 0 | 0
495 | 52213598 | 52213584 | 30595424 | 1 | 1 | 30515945 | 2 | 2.1-4-26 | ТСН-2001.2. Доп. 68. п.1-4-26 (042802) | Лебедки ручные, грузоподъемность до 1 т | 1368 | 1011 | маш.-ч | маш.-ч | 1 | 0.17 | 0 | 0.17 | 0 | 0 | 0 | 1 | 0 | )*1,2)*1,1 | 0.2244 | 2 | 52213588 | 242 | 0 | 0 | 0 | 0 | 0 | 0 | 0 | 0
495 | 52213599 | 52213584 | 30571178 | 1 | 1 | 30515945 | 3 | 1.1-1-115 | ТСН-2001.1. Доп. 1-42. Р. 1, о. 1, поз. 115 | Ветошь | 1346 | 1009 | кг | кг | 1 | 0.5 | 1.61 | 0 | 0 | 0 | 0 | 1 | 0 |  | 0.5 | 2 | 52213589 | 243 | 0 | 0 | 0 | 0 | 0 | 0 | 0 | 0
495 | 52213600 | 52213584 | 30572395 | 1 | 1 | 30515945 | 3 | 1.1-1-1464 | ТСН-2001.1 Доп. 67, Р. 1, о. 1, поз. 1464 | Бумага наждачная шлифовальная, на тканевой основе, водостойкая | 1327 | 1005 | м2 | м2 | 1 | 0.08 | 127.33 | 0 | 0 | 0 | 0 | 1 | 0 |  | 0.08 | 2 | 52213590 | 244 | 0 | 0 | 0 | 0 | 0 | 0 | 0 | 0
495 | 52213601 | 52213584 | 30573415 | 1 | 1 | 30515945 | 3 | 1.1-1-2613 | ТСН-2001.1 Доп. 56, Р. 1, о. 1, поз. 2613 | Пропан-бутан, сжиженный газ | 1346 | 1009 | кг | кг | 1 | 2.628 | 6.27 | 0 | 0 | 0 | 0 | 1 | 0 |  | 2.628 | 2 | 52213591 | 245 | 0 | 0 | 0 | 0 | 0 | 0 | 0 | 0
495 | 52213602 | 52213584 | 30573579 | 1 | 1 | 30515945 | 3 | 1.1-1-2889 | ТСН-2001.1 Доп. 67, Р. 1, о. 1, поз. 2889 | Лента изоляционная из ПВХ, размер 15х0,2 мм | 1354 | 1010 | шт. | шт. | 1 | 3.58 | 3.22 | 0 | 0 | 0 | 0 | 1 | 0 |  | 3.58 | 2 | 52213592 | 246 | 0 | 0 | 0 | 0 | 0 | 0 | 0 | 0
495 | 52213603 | 52213584 | 30571906 | 1 | 1 | 30515945 | 3 | 1.1-1-953 | ТСН-2001.1 Доп. 67, Р. 1, о. 1, поз. 953 | Проволока медная, толщина от 1,0 до 1,5 мм | 1348 | 1009 | т | т | 1000 | 2e-05 | 81246.4 | 0 | 0 | 0 | 0 | 1 | 0 |  | 2e-05 | 2 | 52213593 | 247 | 0 | 0 | 0 | 0 | 0 | 0 | 0 | 0
495 | 52213604 | 52213584 | 30574814 | 1 | 1 | 30515945 | 3 | 1.1-2-158 | ТСН-2001.1. Доп. 1-42. Р. 1, о. 2, поз. 158 | Бензин авиационный, марка Б-70 | 1296 | 1002 | л | л | 1 | 0.9 | 16.26 | 0 | 0 | 0 | 0 | 1 | 0 |  | 0.9 | 2 | 52213594 | 248 | 0 | 0 | 0 | 0 | 0 | 0 | 0 | 0
495 | 52213605 | 52213584 | 48574919 | 30515945 | 1 | 30515945 | 3 | 3599000000 |  | Муфты концевые термоусаживаемые для одножильных силовых кабелей на напряжение до 35 кВ (3449630000) | 1391 | 1013 | КОМПЛЕКТ | КОМПЛЕКТ | 1 | 1 | 0 | 0 | 0 | 0 | 0 | 0 | 0 |  | 1 | 3 | -1 |  | 0 | 0 | 0 | 0 | 0 | 0 | 0 | 0
496 | 52213595 | 52213584 | 30515951 | 30515945 | 1 | 30515945 | 1 | 9999990008 |  | Трудозатраты рабочих | 1191 | 1013 | чел.-ч. | чел.-ч. | 1 | 16.74 | 0 | 0 | 0 | 0 | 0 | 1 | 1 | )*1,2)*1,1 | 22.0968 | 2 | 52213585 | 249 | 0 | 0 | 0 | 0 | 0 | 0 | 0 | 0
496 | 52213596 | 52213584 | 30595921 | 1 | 1 | 30515945 | 2 | 2.1-17-24 | ТСН-2001.2. Доп. 1-42, п. 1-17-24 (174302) | Инжекторные газовые горелки | 1368 | 1011 | маш.-ч | маш.-ч | 1 | 1.69 | 0 | 36.08 | 3.1 | 0 | 0 | 1 | 0 | )*1,2)*1,1 | 2.2308 | 2 | 52213586 | 250 | 0 | 0 | 0 | 0 | 0 | 0 | 0 | 0
496 | 52213597 | 52213584 | 30596074 | 1 | 1 | 30515945 | 2 | 2.1-18-7 | ТСН-2001.2. Доп. 68. п.1-18-7 (183001) | Автомобили грузовые бортовые, грузоподъемность до 5 т | 1368 | 1011 | маш.-ч | маш.-ч | 1 | 0.01 | 0 | 83.1 | 12.62 | 0 | 0 | 1 | 0 | )*1,2)*1,1 | 0.0132 | 2 | 52213587 | 251 | 0 | 0 | 0 | 0 | 0 | 0 | 0 | 0
496 | 52213598 | 52213584 | 30595424 | 1 | 1 | 30515945 | 2 | 2.1-4-26 | ТСН-2001.2. Доп. 68. п.1-4-26 (042802) | Лебедки ручные, грузоподъемность до 1 т | 1368 | 1011 | маш.-ч | маш.-ч | 1 | 0.17 | 0 | 0.17 | 0 | 0 | 0 | 1 | 0 | )*1,2)*1,1 | 0.2244 | 2 | 52213588 | 252 | 0 | 0 | 0 | 0 | 0 | 0 | 0 | 0
496 | 52213599 | 52213584 | 30571178 | 1 | 1 | 30515945 | 3 | 1.1-1-115 | ТСН-2001.1. Доп. 1-42. Р. 1, о. 1, поз. 115 | Ветошь | 1346 | 1009 | кг | кг | 1 | 0.5 | 1.61 | 0 | 0 | 0 | 0 | 1 | 0 |  | 0.5 | 2 | 52213589 | 253 | 0 | 0 | 0 | 0 | 0 | 0 | 0 | 0
496 | 52213600 | 52213584 | 30572395 | 1 | 1 | 30515945 | 3 | 1.1-1-1464 | ТСН-2001.1 Доп. 67, Р. 1, о. 1, поз. 1464 | Бумага наждачная шлифовальная, на тканевой основе, водостойкая | 1327 | 1005 | м2 | м2 | 1 | 0.08 | 127.33 | 0 | 0 | 0 | 0 | 1 | 0 |  | 0.08 | 2 | 52213590 | 254 | 0 | 0 | 0 | 0 | 0 | 0 | 0 | 0
496 | 52213601 | 52213584 | 30573415 | 1 | 1 | 30515945 | 3 | 1.1-1-2613 | ТСН-2001.1 Доп. 56, Р. 1, о. 1, поз. 2613 | Пропан-бутан, сжиженный газ | 1346 | 1009 | кг | кг | 1 | 2.628 | 6.27 | 0 | 0 | 0 | 0 | 1 | 0 |  | 2.628 | 2 | 52213591 | 255 | 0 | 0 | 0 | 0 | 0 | 0 | 0 | 0
496 | 52213602 | 52213584 | 30573579 | 1 | 1 | 30515945 | 3 | 1.1-1-2889 | ТСН-2001.1 Доп. 67, Р. 1, о. 1, поз. 2889 | Лента изоляционная из ПВХ, размер 15х0,2 мм | 1354 | 1010 | шт. | шт. | 1 | 3.58 | 3.22 | 0 | 0 | 0 | 0 | 1 | 0 |  | 3.58 | 2 | 52213592 | 256 | 0 | 0 | 0 | 0 | 0 | 0 | 0 | 0
496 | 52213603 | 52213584 | 30571906 | 1 | 1 | 30515945 | 3 | 1.1-1-953 | ТСН-2001.1 Доп. 67, Р. 1, о. 1, поз. 953 | Проволока медная, толщина от 1,0 до 1,5 мм | 1348 | 1009 | т | т | 1000 | 2e-05 | 81246.4 | 0 | 0 | 0 | 0 | 1 | 0 |  | 2e-05 | 2 | 52213593 | 257 | 0 | 0 | 0 | 0 | 0 | 0 | 0 | 0
496 | 52213604 | 52213584 | 30574814 | 1 | 1 | 30515945 | 3 | 1.1-2-158 | ТСН-2001.1. Доп. 1-42. Р. 1, о. 2, поз. 158 | Бензин авиационный, марка Б-70 | 1296 | 1002 | л | л | 1 | 0.9 | 16.26 | 0 | 0 | 0 | 0 | 1 | 0 |  | 0.9 | 2 | 52213594 | 258 | 0 | 0 | 0 | 0 | 0 | 0 | 0 | 0
496 | 52213605 | 52213584 | 48574919 | 30515945 | 1 | 30515945 | 3 | 3599000000 |  | Муфты концевые термоусаживаемые для одножильных силовых кабелей на напряжение до 35 кВ (3449630000) | 1391 | 1013 | КОМПЛЕКТ | КОМПЛЕКТ | 1 | 1 | 0 | 0 | 0 | 0 | 0 | 0 | 0 |  | 1 | 3 | -1 |  | 0 | 0 | 0 | 0 | 0 | 0 | 0 | 0
499 | 52213618 | 52213607 | 30515951 | 30515945 | 1 | 30515945 | 1 | 9999990008 |  | Трудозатраты рабочих | 1191 | 1013 | чел.-ч. | чел.-ч. | 1 | 16.14 | 0 | 0 | 0 | 0 | 0 | 1 | 1 | )*1,2)*1,1 | 21.3048 | 2 | 52213608 | 259 | 0 | 0 | 0 | 0 | 0 | 0 | 0 | 0
499 | 52213619 | 52213607 | 30595921 | 1 | 1 | 30515945 | 2 | 2.1-17-24 | ТСН-2001.2. Доп. 1-42, п. 1-17-24 (174302) | Инжекторные газовые горелки | 1368 | 1011 | маш.-ч | маш.-ч | 1 | 1.46 | 0 | 36.08 | 3.1 | 0 | 0 | 1 | 0 | )*1,2)*1,1 | 1.9272 | 2 | 52213609 | 260 | 0 | 0 | 0 | 0 | 0 | 0 | 0 | 0
499 | 52213620 | 52213607 | 30596074 | 1 | 1 | 30515945 | 2 | 2.1-18-7 | ТСН-2001.2. Доп. 68. п.1-18-7 (183001) | Автомобили грузовые бортовые, грузоподъемность до 5 т | 1368 | 1011 | маш.-ч | маш.-ч | 1 | 0.01 | 0 | 83.1 | 12.62 | 0 | 0 | 1 | 0 | )*1,2)*1,1 | 0.0132 | 2 | 52213610 | 261 | 0 | 0 | 0 | 0 | 0 | 0 | 0 | 0
499 | 52213621 | 52213607 | 30595424 | 1 | 1 | 30515945 | 2 | 2.1-4-26 | ТСН-2001.2. Доп. 68. п.1-4-26 (042802) | Лебедки ручные, грузоподъемность до 1 т | 1368 | 1011 | маш.-ч | маш.-ч | 1 | 0.17 | 0 | 0.17 | 0 | 0 | 0 | 1 | 0 | )*1,2)*1,1 | 0.2244 | 2 | 52213611 | 262 | 0 | 0 | 0 | 0 | 0 | 0 | 0 | 0
499 | 52213622 | 52213607 | 30571178 | 1 | 1 | 30515945 | 3 | 1.1-1-115 | ТСН-2001.1. Доп. 1-42. Р. 1, о. 1, поз. 115 | Ветошь | 1346 | 1009 | кг | кг | 1 | 0.4 | 1.61 | 0 | 0 | 0 | 0 | 1 | 0 |  | 0.4 | 2 | 52213612 | 263 | 0 | 0 | 0 | 0 | 0 | 0 | 0 | 0
499 | 52213623 | 52213607 | 30572395 | 1 | 1 | 30515945 | 3 | 1.1-1-1464 | ТСН-2001.1 Доп. 67, Р. 1, о. 1, поз. 1464 | Бумага наждачная шлифовальная, на тканевой основе, водостойкая | 1327 | 1005 | м2 | м2 | 1 | 0.16 | 127.33 | 0 | 0 | 0 | 0 | 1 | 0 |  | 0.16 | 2 | 52213613 | 264 | 0 | 0 | 0 | 0 | 0 | 0 | 0 | 0
499 | 52213624 | 52213607 | 30573415 | 1 | 1 | 30515945 | 3 | 1.1-1-2613 | ТСН-2001.1 Доп. 56, Р. 1, о. 1, поз. 2613 | Пропан-бутан, сжиженный газ | 1346 | 1009 | кг | кг | 1 | 2.268 | 6.27 | 0 | 0 | 0 | 0 | 1 | 0 |  | 2.268 | 2 | 52213614 | 265 | 0 | 0 | 0 | 0 | 0 | 0 | 0 | 0
499 | 52213625 | 52213607 | 30573579 | 1 | 1 | 30515945 | 3 | 1.1-1-2889 | ТСН-2001.1 Доп. 67, Р. 1, о. 1, поз. 2889 | Лента изоляционная из ПВХ, размер 15х0,2 мм | 1354 | 1010 | шт. | шт. | 1 | 4.06 | 3.22 | 0 | 0 | 0 | 0 | 1 | 0 |  | 4.06 | 2 | 52213615 | 266 | 0 | 0 | 0 | 0 | 0 | 0 | 0 | 0
499 | 52213626 | 52213607 | 30571906 | 1 | 1 | 30515945 | 3 | 1.1-1-953 | ТСН-2001.1 Доп. 67, Р. 1, о. 1, поз. 953 | Проволока медная, толщина от 1,0 до 1,5 мм | 1348 | 1009 | т | т | 1000 | 2e-05 | 81246.4 | 0 | 0 | 0 | 0 | 1 | 0 |  | 2e-05 | 2 | 52213616 | 267 | 0 | 0 | 0 | 0 | 0 | 0 | 0 | 0
499 | 52213627 | 52213607 | 30574814 | 1 | 1 | 30515945 | 3 | 1.1-2-158 | ТСН-2001.1. Доп. 1-42. Р. 1, о. 2, поз. 158 | Бензин авиационный, марка Б-70 | 1296 | 1002 | л | л | 1 | 0.7 | 16.26 | 0 | 0 | 0 | 0 | 1 | 0 |  | 0.7 | 2 | 52213617 | 268 | 0 | 0 | 0 | 0 | 0 | 0 | 0 | 0
499 | 52213628 | 52213607 | 48574919 | 30515945 | 1 | 30515945 | 3 | 3599000000 |  | Муфты соединительные термоусаживаемые для одножильных силовых кабелей на напряжение до 35 кВ (3449630000) | 1391 | 1013 | КОМПЛЕКТ | КОМПЛЕКТ | 1 | 1 | 0 | 0 | 0 | 0 | 0 | 0 | 0 |  | 1 | 3 | -1 |  | 0 | 0 | 0 | 0 | 0 | 0 | 0 | 0
500 | 52213618 | 52213607 | 30515951 | 30515945 | 1 | 30515945 | 1 | 9999990008 |  | Трудозатраты рабочих | 1191 | 1013 | чел.-ч. | чел.-ч. | 1 | 16.14 | 0 | 0 | 0 | 0 | 0 | 1 | 1 | )*1,2)*1,1 | 21.3048 | 2 | 52213608 | 269 | 0 | 0 | 0 | 0 | 0 | 0 | 0 | 0
500 | 52213619 | 52213607 | 30595921 | 1 | 1 | 30515945 | 2 | 2.1-17-24 | ТСН-2001.2. Доп. 1-42, п. 1-17-24 (174302) | Инжекторные газовые горелки | 1368 | 1011 | маш.-ч | маш.-ч | 1 | 1.46 | 0 | 36.08 | 3.1 | 0 | 0 | 1 | 0 | )*1,2)*1,1 | 1.9272 | 2 | 52213609 | 270 | 0 | 0 | 0 | 0 | 0 | 0 | 0 | 0
500 | 52213620 | 52213607 | 30596074 | 1 | 1 | 30515945 | 2 | 2.1-18-7 | ТСН-2001.2. Доп. 68. п.1-18-7 (183001) | Автомобили грузовые бортовые, грузоподъемность до 5 т | 1368 | 1011 | маш.-ч | маш.-ч | 1 | 0.01 | 0 | 83.1 | 12.62 | 0 | 0 | 1 | 0 | )*1,2)*1,1 | 0.0132 | 2 | 52213610 | 271 | 0 | 0 | 0 | 0 | 0 | 0 | 0 | 0
500 | 52213621 | 52213607 | 30595424 | 1 | 1 | 30515945 | 2 | 2.1-4-26 | ТСН-2001.2. Доп. 68. п.1-4-26 (042802) | Лебедки ручные, грузоподъемность до 1 т | 1368 | 1011 | маш.-ч | маш.-ч | 1 | 0.17 | 0 | 0.17 | 0 | 0 | 0 | 1 | 0 | )*1,2)*1,1 | 0.2244 | 2 | 52213611 | 272 | 0 | 0 | 0 | 0 | 0 | 0 | 0 | 0
500 | 52213622 | 52213607 | 30571178 | 1 | 1 | 30515945 | 3 | 1.1-1-115 | ТСН-2001.1. Доп. 1-42. Р. 1, о. 1, поз. 115 | Ветошь | 1346 | 1009 | кг | кг | 1 | 0.4 | 1.61 | 0 | 0 | 0 | 0 | 1 | 0 |  | 0.4 | 2 | 52213612 | 273 | 0 | 0 | 0 | 0 | 0 | 0 | 0 | 0
500 | 52213623 | 52213607 | 30572395 | 1 | 1 | 30515945 | 3 | 1.1-1-1464 | ТСН-2001.1 Доп. 67, Р. 1, о. 1, поз. 1464 | Бумага наждачная шлифовальная, на тканевой основе, водостойкая | 1327 | 1005 | м2 | м2 | 1 | 0.16 | 127.33 | 0 | 0 | 0 | 0 | 1 | 0 |  | 0.16 | 2 | 52213613 | 274 | 0 | 0 | 0 | 0 | 0 | 0 | 0 | 0
500 | 52213624 | 52213607 | 30573415 | 1 | 1 | 30515945 | 3 | 1.1-1-2613 | ТСН-2001.1 Доп. 56, Р. 1, о. 1, поз. 2613 | Пропан-бутан, сжиженный газ | 1346 | 1009 | кг | кг | 1 | 2.268 | 6.27 | 0 | 0 | 0 | 0 | 1 | 0 |  | 2.268 | 2 | 52213614 | 275 | 0 | 0 | 0 | 0 | 0 | 0 | 0 | 0
500 | 52213625 | 52213607 | 30573579 | 1 | 1 | 30515945 | 3 | 1.1-1-2889 | ТСН-2001.1 Доп. 67, Р. 1, о. 1, поз. 2889 | Лента изоляционная из ПВХ, размер 15х0,2 мм | 1354 | 1010 | шт. | шт. | 1 | 4.06 | 3.22 | 0 | 0 | 0 | 0 | 1 | 0 |  | 4.06 | 2 | 52213615 | 276 | 0 | 0 | 0 | 0 | 0 | 0 | 0 | 0
500 | 52213626 | 52213607 | 30571906 | 1 | 1 | 30515945 | 3 | 1.1-1-953 | ТСН-2001.1 Доп. 67, Р. 1, о. 1, поз. 953 | Проволока медная, толщина от 1,0 до 1,5 мм | 1348 | 1009 | т | т | 1000 | 2e-05 | 81246.4 | 0 | 0 | 0 | 0 | 1 | 0 |  | 2e-05 | 2 | 52213616 | 277 | 0 | 0 | 0 | 0 | 0 | 0 | 0 | 0
500 | 52213627 | 52213607 | 30574814 | 1 | 1 | 30515945 | 3 | 1.1-2-158 | ТСН-2001.1. Доп. 1-42. Р. 1, о. 2, поз. 158 | Бензин авиационный, марка Б-70 | 1296 | 1002 | л | л | 1 | 0.7 | 16.26 | 0 | 0 | 0 | 0 | 1 | 0 |  | 0.7 | 2 | 52213617 | 278 | 0 | 0 | 0 | 0 | 0 | 0 | 0 | 0
500 | 52213628 | 52213607 | 48574919 | 30515945 | 1 | 30515945 | 3 | 3599000000 |  | Муфты соединительные термоусаживаемые для одножильных силовых кабелей на напряжение до 35 кВ (3449630000) | 1391 | 1013 | КОМПЛЕКТ | КОМПЛЕКТ | 1 | 1 | 0 | 0 | 0 | 0 | 0 | 0 | 0 |  | 1 | 3 | -1 |  | 0 | 0 | 0 | 0 | 0 | 0 | 0 | 0
505 | 52213638 | 52213631 | 30515951 | 30515945 | 1 | 30515945 | 1 | 9999990008 |  | Трудозатраты рабочих | 1191 | 1013 | чел.-ч. | чел.-ч. | 1 | 124.68 | 0 | 0 | 0 | 0 | 0 | 1 | 1 | )*1,2)*1,1 | 164.5776 | 2 | 52213632 | 279 | 0 | 0 | 0 | 0 | 0 | 0 | 0 | 0
505 | 52213639 | 52213631 | 30596074 | 1 | 1 | 30515945 | 2 | 2.1-18-7 | ТСН-2001.2. Доп. 68. п.1-18-7 (183001) | Автомобили грузовые бортовые, грузоподъемность до 5 т | 1368 | 1011 | маш.-ч | маш.-ч | 1 | 0.16 | 0 | 83.1 | 12.62 | 0 | 0 | 1 | 0 | )*1,2)*1,1 | 0.2112 | 2 | 52213633 | 280 | 0 | 0 | 0 | 0 | 0 | 0 | 0 | 0
505 | 52213640 | 52213631 | 30571178 | 1 | 1 | 30515945 | 3 | 1.1-1-115 | ТСН-2001.1. Доп. 1-42. Р. 1, о. 1, поз. 115 | Ветошь | 1346 | 1009 | кг | кг | 1 | 5 | 1.61 | 0 | 0 | 0 | 0 | 1 | 0 |  | 5 | 2 | 52213634 | 281 | 0 | 0 | 0 | 0 | 0 | 0 | 0 | 0
505 | 52213641 | 52213631 | 30572395 | 1 | 1 | 30515945 | 3 | 1.1-1-1464 | ТСН-2001.1 Доп. 67, Р. 1, о. 1, поз. 1464 | Бумага наждачная шлифовальная, на тканевой основе, водостойкая | 1327 | 1005 | м2 | м2 | 1 | 6 | 127.33 | 0 | 0 | 0 | 0 | 1 | 0 |  | 6 | 2 | 52213635 | 282 | 0 | 0 | 0 | 0 | 0 | 0 | 0 | 0
505 | 52213642 | 52213631 | 30574215 | 1 | 1 | 30515945 | 3 | 1.1-1-3555 | ТСН-2001.1 Доп. 68, Р. 1, о. 1, поз. 3555 | Смазка универсальная, силиконовая, водостойкая, диапазон температур применения от -50 до +230°С, тюбик 30 г | 1354 | 1010 | шт. | шт. | 1 | 1.6 | 38 | 0 | 0 | 0 | 0 | 1 | 0 |  | 1.6 | 2 | 52213636 | 283 | 0 | 0 | 0 | 0 | 0 | 0 | 0 | 0
505 | 52213643 | 52213631 | 30574814 | 1 | 1 | 30515945 | 3 | 1.1-2-158 | ТСН-2001.1. Доп. 1-42. Р. 1, о. 2, поз. 158 | Бензин авиационный, марка Б-70 | 1296 | 1002 | л | л | 1 | 17.5 | 16.26 | 0 | 0 | 0 | 0 | 1 | 0 |  | 17.5 | 2 | 52213637 | 284 | 0 | 0 | 0 | 0 | 0 | 0 | 0 | 0
505 | 52213644 | 52213631 | 48574919 | 30515945 | 1 | 30515945 | 3 | 3599000000 |  | Адаптеры изоляционные на напряжение 10-20 кВ (3449630000) | 1391 | 1013 | КОМПЛЕКТ | КОМПЛЕКТ | 1 | 0 | 0 | 0 | 0 | 0 | 0 | 0 | 0 |  | 0 | 3 | -1 |  | 0 | 0 | 0 | 0 | 0 | 0 | 0 | 0
506 | 52213638 | 52213631 | 30515951 | 30515945 | 1 | 30515945 | 1 | 9999990008 |  | Трудозатраты рабочих | 1191 | 1013 | чел.-ч. | чел.-ч. | 1 | 124.68 | 0 | 0 | 0 | 0 | 0 | 1 | 1 | )*1,2)*1,1 | 164.5776 | 2 | 52213632 | 285 | 0 | 0 | 0 | 0 | 0 | 0 | 0 | 0
506 | 52213639 | 52213631 | 30596074 | 1 | 1 | 30515945 | 2 | 2.1-18-7 | ТСН-2001.2. Доп. 68. п.1-18-7 (183001) | Автомобили грузовые бортовые, грузоподъемность до 5 т | 1368 | 1011 | маш.-ч | маш.-ч | 1 | 0.16 | 0 | 83.1 | 12.62 | 0 | 0 | 1 | 0 | )*1,2)*1,1 | 0.2112 | 2 | 52213633 | 286 | 0 | 0 | 0 | 0 | 0 | 0 | 0 | 0
506 | 52213640 | 52213631 | 30571178 | 1 | 1 | 30515945 | 3 | 1.1-1-115 | ТСН-2001.1. Доп. 1-42. Р. 1, о. 1, поз. 115 | Ветошь | 1346 | 1009 | кг | кг | 1 | 5 | 1.61 | 0 | 0 | 0 | 0 | 1 | 0 |  | 5 | 2 | 52213634 | 287 | 0 | 0 | 0 | 0 | 0 | 0 | 0 | 0
506 | 52213641 | 52213631 | 30572395 | 1 | 1 | 30515945 | 3 | 1.1-1-1464 | ТСН-2001.1 Доп. 67, Р. 1, о. 1, поз. 1464 | Бумага наждачная шлифовальная, на тканевой основе, водостойкая | 1327 | 1005 | м2 | м2 | 1 | 6 | 127.33 | 0 | 0 | 0 | 0 | 1 | 0 |  | 6 | 2 | 52213635 | 288 | 0 | 0 | 0 | 0 | 0 | 0 | 0 | 0
506 | 52213642 | 52213631 | 30574215 | 1 | 1 | 30515945 | 3 | 1.1-1-3555 | ТСН-2001.1 Доп. 68, Р. 1, о. 1, поз. 3555 | Смазка универсальная, силиконовая, водостойкая, диапазон температур применения от -50 до +230°С, тюбик 30 г | 1354 | 1010 | шт. | шт. | 1 | 1.6 | 38 | 0 | 0 | 0 | 0 | 1 | 0 |  | 1.6 | 2 | 52213636 | 289 | 0 | 0 | 0 | 0 | 0 | 0 | 0 | 0
506 | 52213643 | 52213631 | 30574814 | 1 | 1 | 30515945 | 3 | 1.1-2-158 | ТСН-2001.1. Доп. 1-42. Р. 1, о. 2, поз. 158 | Бензин авиационный, марка Б-70 | 1296 | 1002 | л | л | 1 | 17.5 | 16.26 | 0 | 0 | 0 | 0 | 1 | 0 |  | 17.5 | 2 | 52213637 | 290 | 0 | 0 | 0 | 0 | 0 | 0 | 0 | 0
506 | 52213644 | 52213631 | 48574919 | 30515945 | 1 | 30515945 | 3 | 3599000000 |  | Адаптеры изоляционные на напряжение 10-20 кВ (3449630000) | 1391 | 1013 | КОМПЛЕКТ | КОМПЛЕКТ | 1 | 0 | 0 | 0 | 0 | 0 | 0 | 0 | 0 |  | 0 | 3 | -1 |  | 0 | 0 | 0 | 0 | 0 | 0 | 0 | 0

## SrcPoprs
53 | 1 | *1 | *1,2 | *1,2 | *1,2 | *1,2 | *1,2 | *1 | )*1,2 | Гл.4.Прил.2.2.п.2.2.3_04.00.01.01.001 | При выполнении работ в охранной зоне воздушных линий электропередачи, в местах прохода коммуникаций электроснабжения в действующих электроустановках, вблизи конструкций и предметов, находящихся под напряжением (в случаях, когда полное снятие напряжения по производственным условиям невозможно), если это связано с ограничением действий рабочих специальными требованиями техники безопасности | Глава 4
53 | 1 | *1 | *1,1 | *1,1 | *1,1 | *1,1 | *1,1 | *1 | *1,1 | Гл.6.Прил.2.2.п.2.2.2_06.00.01.02.001 | При производстве ремонтно-строительных работ в закрытых сооружениях и помещениях (коллекторах, резервуарах, бункерах, камерах и т.п.), верхняя отметка которых находится ниже 3 м от поверхности земли | Глава 6
54 | 1 | *1 | *1,2 | *1,2 | *1,2 | *1,2 | *1,2 | *1 | )*1,2 | Гл.4.Прил.2.2.п.2.2.3_04.00.01.01.001 | При выполнении работ в охранной зоне воздушных линий электропередачи, в местах прохода коммуникаций электроснабжения в действующих электроустановках, вблизи конструкций и предметов, находящихся под напряжением (в случаях, когда полное снятие напряжения по производственным условиям невозможно), если это связано с ограничением действий рабочих специальными требованиями техники безопасности | Глава 4
54 | 1 | *1 | *1,1 | *1,1 | *1,1 | *1,1 | *1,1 | *1 | *1,1 | Гл.6.Прил.2.2.п.2.2.2_06.00.01.02.001 | При производстве ремонтно-строительных работ в закрытых сооружениях и помещениях (коллекторах, резервуарах, бункерах, камерах и т.п.), верхняя отметка которых находится ниже 3 м от поверхности земли | Глава 6
260 | 1 | *1 | *1,2 | *1,2 | *1,2 | *1,2 | *1,2 | *1 | )*1,2 | Гл.4.Прил.2.2.п.2.2.3_04.00.01.01.001 | При выполнении работ в охранной зоне воздушных линий электропередачи, в местах прохода коммуникаций электроснабжения в действующих электроустановках, вблизи конструкций и предметов, находящихся под напряжением (в случаях, когда полное снятие напряжения по производственным условиям невозможно), если это связано с ограничением действий рабочих специальными требованиями техники безопасности | Глава 4
260 | 1 | *1 | *1,1 | *1,1 | *1,1 | *1,1 | *1,1 | *1 | *1,1 | Гл.6.Прил.2.2.п.2.2.2_06.00.01.02.001 | При производстве ремонтно-строительных работ в закрытых сооружениях и помещениях (коллекторах, резервуарах, бункерах, камерах и т.п.), верхняя отметка которых находится ниже 3 м от поверхности земли | Глава 6
261 | 1 | *1 | *1,2 | *1,2 | *1,2 | *1,2 | *1,2 | *1 | )*1,2 | Гл.4.Прил.2.2.п.2.2.3_04.00.01.01.001 | При выполнении работ в охранной зоне воздушных линий электропередачи, в местах прохода коммуникаций электроснабжения в действующих электроустановках, вблизи конструкций и предметов, находящихся под напряжением (в случаях, когда полное снятие напряжения по производственным условиям невозможно), если это связано с ограничением действий рабочих специальными требованиями техники безопасности | Глава 4
261 | 1 | *1 | *1,1 | *1,1 | *1,1 | *1,1 | *1,1 | *1 | *1,1 | Гл.6.Прил.2.2.п.2.2.2_06.00.01.02.001 | При производстве ремонтно-строительных работ в закрытых сооружениях и помещениях (коллекторах, резервуарах, бункерах, камерах и т.п.), верхняя отметка которых находится ниже 3 м от поверхности земли | Глава 6
420 | 1 | *1 | *1,2 | *1,2 | *1,2 | *1,2 | *1,2 | *1 | )*1,2 | Гл.4.Прил.2.2.п.2.2.3_04.00.01.01.001 | При выполнении работ в охранной зоне воздушных линий электропередачи, в местах прохода коммуникаций электроснабжения в действующих электроустановках, вблизи конструкций и предметов, находящихся под напряжением (в случаях, когда полное снятие напряжения по производственным условиям невозможно), если это связано с ограничением действий рабочих специальными требованиями техники безопасности | Глава 4
420 | 1 | *1 | *1,1 | *1,1 | *1,1 | *1,1 | *1,1 | *1 | *1,1 | Гл.6.Прил.2.2.п.2.2.2_06.00.01.02.001 | При производстве ремонтно-строительных работ в закрытых сооружениях и помещениях (коллекторах, резервуарах, бункерах, камерах и т.п.), верхняя отметка которых находится ниже 3 м от поверхности земли | Глава 6
421 | 1 | *1 | *1,2 | *1,2 | *1,2 | *1,2 | *1,2 | *1 | )*1,2 | Гл.4.Прил.2.2.п.2.2.3_04.00.01.01.001 | При выполнении работ в охранной зоне воздушных линий электропередачи, в местах прохода коммуникаций электроснабжения в действующих электроустановках, вблизи конструкций и предметов, находящихся под напряжением (в случаях, когда полное снятие напряжения по производственным условиям невозможно), если это связано с ограничением действий рабочих специальными требованиями техники безопасности | Глава 4
421 | 1 | *1 | *1,1 | *1,1 | *1,1 | *1,1 | *1,1 | *1 | *1,1 | Гл.6.Прил.2.2.п.2.2.2_06.00.01.02.001 | При производстве ремонтно-строительных работ в закрытых сооружениях и помещениях (коллекторах, резервуарах, бункерах, камерах и т.п.), верхняя отметка которых находится ниже 3 м от поверхности земли | Глава 6

## SrcKA
0 | Smeta.RU Flash (495) 974-1589 | _PS_ | 0 | 0 | 0 | Smeta.RU Flash | 1 | 65736 | 10 | 11 | 11 | 0 | 0
|  |  | 02-01-08 (2 этап) | 02-01-08 Корты-2_корр.4_под КС-2 | [9 empty] | 0