## Акт КС-2 по ТСН-2001
Smeta.RU (495) 974-1589
Форма № 1б
Технологическое присоединение к электрической сети энергопринимающих устройств 20кВ ООО "Энергии Технологии" к КРУ 20 кВ ТЭС "Международная" ООО "Ситиэнерго" для электроснабжения энергопринимающих устройств, по адресу: г.Москва, ул. Беговая, д.32
(наименование стройки)
Локальная смета №5
(локальный сметный расчет)
Прокладка кабеля 20 кВ в коллекторе "Ваганьковский"
Составлен(а) по ТСН-2001 с учетом Дополнения №: 44
№ и период сборника коэффициентов (индексов) пересчета: ТСН МГЭ Новое строительство август 2018 года
Номер |  | Шифр расценки и коды ресурсов | Наименование работ и затрат | Единица измерения | Кол-во единиц | Цена на ед. изм. руб. | Попра-вочные коэфф. | Коэфф. зимних удоро-жаний | ВСЕГО в базисном уровне цен, руб. | Коэфф. пересчета и нормы НР и СП | Всего в текущем уровне цен, руб.
п/п | поз. по сме-те
1 | 2 | 3 | 4 | 5 | 6 | 7 | 8 | 9 | 10 | 11 | 12
Раздел: Строительные работы | [24 empty] | Раздел: Строительные работы
1 | 8 | 3.13-31-1 | Огнезащитное покрытие электрических кабелей, проложенных в коллекторах, мастикой "МПВО" вручную | м2 покрытия | 10.7388 | [8 empty] | 458.51 | 7698.28 | 336.24 | 3713.29 | 0 | 0
Объем: 10.7388=(15*3*2*0,0475)*3,14*0,8
|  |  | ЗП |  |  | 35.36 | )*1,15 | 1 | 436.68 | 20.74 | 9056.8 | [8 empty] | 436.68
2 | 8,1 | 1.1-1-1970 | Паста огнезащитная терморасширяющаяся для защиты электрических кабелей, марка "Огракс-В1" | т | 0.016108 | 201954.73 |  | 1 | 3253.09 | 1.27 | 4131.42 |  |  | 0 | 0 | 0 | 0 | 0 | 0 |  | 3253.09 | 0 | 0 | 0
|  |  | НР от ЗП | % | 105 |  |  |  | 458.51 | 85 | 7698.28
|  |  | СП от ЗП | % | 77 |  |  |  | 336.24 | 41 | 3713.29
|  |  | ЗТР | чел-ч | 3.04 |  | )*1,15 | 1 | 37.5428
[8 empty] | 4484.52 |  | 24599.79 |  | 4484.52 | 24599.79 | [7 empty] | 1231.43 | 0 | 0 | 0
Итого по разделу: Строительные работы | [7 empty] | 4484.52 |  | 24599.79 | [15 empty] | Итого по разделу: Строительные работы
|  |  | Итого по разделу | [6 empty] | 24599.79 | [16 empty] | Итого по разделу
Раздел: Монтажные работы | [24 empty] | Раздел: Монтажные работы
3 | 2 | 4.8-309-1 | Кабели одножильные с изоляцией из сшитого полиэтилена напряжением до 35 кВ с укладкой в треугольник по установленным конструкциям | 100 м | 24 | [8 empty] | 20307.32 | 338443.4 | 12692.08 | 161700.73 | 2810.1 | 52286.7
Объем: 24=(1200)*2/100
|  |  | ЗП |  |  | 656.94 | )*1,15) | 1 | 18131.54 | 20.74 | 376048.22 | [8 empty] | 18131.54
|  |  | ЭМ |  |  | 293.49 | *1,15) | 1 | 8100.32 | 8.06 | 65288.61
|  |  | в т.ч. ЗПМ |  |  | 58.18 | *1,15) | 1 | 1605.77 | 20.74 | 33303.63 | [8 empty] | 1605.77
|  |  | МР |  |  | 188.49 | 0 | 1 | 4523.76 | 5.24 | 23704.5
|  |  | НР от ЗП | % | 112 |  |  |  | 20307.32 | 90 | 338443.4
|  |  | СП от ЗП | % | 70 |  |  |  | 12692.08 | 43 | 161700.73
|  |  | НР и СП от ЗПМ | % | 175 |  |  |  | 2810.1 | 157 | 52286.7
|  |  | ЗТР | чел-ч | 54.12 |  | )*1,15) | 1 | 1493.712
[8 empty] | 66565.12 |  | 1017472.16 |  | 66565.12 | 1017472.16 | [7 empty] | 0 | 66565.12 | 0 | 0
4 | 4 | 1.23-7-724 | Кабели силовые с изоляцией из сшитого полиэтилена,, с медным экраном, в оболочке из ПВХ пластиката пониженной пожароопасности с низким дымо- и газовыделением, напряжение 20000 В, марка АПвВнг(А)-LS, число жил, сечение жилы/сечение экрана 1х500/70 мм2 | км | 7.344 | 165011.89 | 0 | 1 | 1211847.32 | 5.91 | 7162017.66 |  |  | 0 | 0 | 0 | 0 | 0 | 0
Объем: 7.344=24*1,02*3/10
[8 empty] | 1211847.32 |  | 7162017.66 |  | 1211847.32 | 7162017.66 | [7 empty] | 0 | 1211847.32 | 0 | 0
5 | 5 | 4.8-309-1 | Кабели одножильные с изоляцией из сшитого полиэтилена напряжением до 35 кВ с укладкой в треугольник по установленным конструкциям | 100 м | 0.3 | [8 empty] | 253.84 | 4230.54 | 158.65 | 2021.26 | 35.12 | 653.59
Объем: 0.3=(15)*2/100
|  |  | ЗП |  |  | 656.94 | *1,15) | 1 | 226.64 | 20.74 | 4700.6 | [8 empty] | 226.64
|  |  | ЭМ |  |  | 293.49 | *1,15) | 1 | 101.25 | 8.06 | 816.11
|  |  | в т.ч. ЗПМ |  |  | 58.18 | *1,15) | 1 | 20.07 | 20.74 | 416.3 | [8 empty] | 20.07
|  |  | МР |  |  | 188.49 | 0 | 1 | 56.55 | 5.24 | 296.31
|  |  | НР от ЗП | % | 112 |  |  |  | 253.84 | 90 | 4230.54
|  |  | СП от ЗП | % | 70 |  |  |  | 158.65 | 43 | 2021.26
|  |  | НР и СП от ЗПМ | % | 175 |  |  |  | 35.12 | 157 | 653.59
|  |  | ЗТР | чел-ч | 54.12 |  | *1,15) | 1 | 18.6714
[8 empty] | 832.05 |  | 12718.41 |  | 832.05 | 12718.41 | [7 empty] | 0 | 832.05 | 0 | 0
6 | 6 | 1.23-7-723 | Кабели силовые с изоляцией из сшитого полиэтилена, в оболочке из полиэтилена увеличенной толщины, с двойной и дополнительной продольной герметизацией жил, напряжение 20000 В, марка АПвПу2гж, число жил, сечение жилы/сечение экрана 1х500/70 мм2 | км | 0.0918 | 157963.69 | 0 | 1 | 14501.07 | 5.4 | 78305.76 |  |  | 0 | 0 | 0 | 0 | 0 | 0
Объем: 0.0918=0.3*3*1,02/10
[8 empty] | 14501.07 |  | 78305.76 |  | 14501.07 | 78305.76 | [7 empty] | 0 | 14501.07 | 0 | 0
7 | 13 | сч.ф. 234 от 27.06.2018г. | Хомут AL для трех кабелей д.40мм с резиновой прокладкой Базисная стоимость: 19,41 = [101,69 / 5,24] | ШТ | 300 | 19.41 | *1,02 | 1 | 5939.46 | 5.24 | 31122.77 |  |  | 0 | 0 | 0 | 0 | 0 | 0
[8 empty] | 5939.46 |  | 31122.77 |  | 5939.46 | 31122.77 | [7 empty] | 5939.46 | 0 | 0 | 0
8 | 14 | 4.10-108-11 | Консоль в коллекторе четырехместная | 1 ШТ. | 2670 | [8 empty] | 18398.44 | 306629.65 | 11499.03 | 146500.83 | 8221.27 | 152970.94
Объем: 2670=270+2400
|  |  | ЗП |  |  | 5.35 | *1,15 | 1 | 16427.18 | 20.74 | 340699.61 | [8 empty] | 16427.18
|  |  | ЭМ |  |  | 7.77 | *1,15 | 1 | 23857.79 | 8.04 | 191816.59
|  |  | в т.ч. ЗПМ |  |  | 1.53 | *1,15 | 1 | 4697.87 | 20.74 | 97433.72 | [8 empty] | 4697.87
|  |  | МР |  |  | 16.94 | 0 | 1 | 45229.8 | 5.24 | 237004.15
|  |  | НР от ЗП | % | 112 |  |  |  | 18398.44 | 90 | 306629.65
|  |  | СП от ЗП | % | 70 |  |  |  | 11499.03 | 43 | 146500.83
|  |  | НР и СП от ЗПМ | % | 175 |  |  |  | 8221.27 | 157 | 152970.94
|  |  | ЗТР | чел-ч | 0.5 |  | *1,15 | 1 | 1535.25
[8 empty] | 123633.51 |  | 1375621.77 |  | 123633.51 | 1375621.77 | [7 empty] | 0 | 123633.51 | 0 | 0
9 | 15 | 1.14-1-9 | Консоли кабельные | шт. | 2670 | 75 | 0 | 1 | 200250 | 7.99 | 1599997.5 |  |  | 0 | 0 | 0 | 0 | 0 | 0
[8 empty] | 200250 |  | 1599997.5 |  | 200250 | 1599997.5 | [7 empty] | 0 | 200250 | 0 | 0
10 | 24 | 4.8-85-1 | Плиты асбестоцементные между проложенными кабелями на кабельных конструкциях | 100 м2 | 12 | [8 empty] | 4802.49 | 80038.61 | 3001.56 | 38240.67 | 1092.07 | 20319.74
Объем: 12=1600*1,5*0,5/100
|  |  | ЗП |  |  | 310.72 | )*1,15) | 1 | 4287.94 | 20.74 | 88931.79 | [8 empty] | 4287.94
|  |  | ЭМ |  |  | 194.72 | )*1,15) | 1 | 2687.14 | 8.6 | 23109.37
|  |  | в т.ч. ЗПМ |  |  | 45.22 | )*1,15) | 1 | 624.04 | 20.74 | 12942.51 | [8 empty] | 624.04
|  |  | МР |  |  | 280 | 0 | 1 | 3360 | 5.24 | 17606.4
|  |  | НР от ЗП | % | 112 |  |  |  | 4802.49 | 90 | 80038.61
|  |  | СП от ЗП | % | 70 |  |  |  | 3001.56 | 43 | 38240.67
|  |  | НР и СП от ЗПМ | % | 175 |  |  |  | 1092.07 | 157 | 20319.74
|  |  | ЗТР | чел-ч | 25.2 |  | )*1,15) | 1 | 347.76
[8 empty] | 19231.2 |  | 268246.58 |  | 19231.2 | 268246.58 | [7 empty] | 0 | 19231.2 | 0 | 0
11 | 25 | сч.ф. №239 от 01.08.2018г. | Лист АЦЭИД в размере 1500х500х10мм Базисная стоимость: 36,87 = [193,22 / 5,24] | ШТ | 1600 | 36.87 | *1,02 | 1 | 60171.84 | 5.24 | 315300.44 |  |  | 0 | 0 | 0 | 0 | 0 | 0
[8 empty] | 60171.84 |  | 315300.44 |  | 60171.84 | 315300.44 | [7 empty] | 60171.84 | 0 | 0 | 0
12 | 26 | сч.ф.№258 от 21.08.2018г. | Соединитель перегородок К168 АЦП из оцинк. стали Базисная стоимость: 1,94 = [10,17 / 5,24] | ШТ | 6400 | 1.94 | *1,02 | 1 | 12664.32 | 5.24 | 66361.04 |  |  | 0 | 0 | 0 | 0 | 0 | 0
Объем: 6400=1600*4
[8 empty] | 12664.32 |  | 66361.04 |  | 12664.32 | 66361.04 | [7 empty] | 12664.32 | 0 | 0 | 0
13 | 30 | 1.21-5-927 | Хомуты (стяжки) кабельные из полиамида, размеры 3,6х290 мм | 100 шт. | 24 | 30.8 | 0 | 1 | 739.2 | 5.31 | 3925.15 |  |  | 0 | 0 | 0 | 0 | 0 | 0
Объем: 24=1200*2/100
[8 empty] | 739.2 |  | 3925.15 |  | 739.2 | 3925.15 | [7 empty] | 0 | 739.2 | 0 | 0
14 | 31 | 4.8-304-2 | Муфты соединительные для одножильного экранированного кабеля с изоляцией из сшитого полиэтилена, напряжением до 35 кВ | 1 комплект | 10 | [8 empty] | 2733.65 | 45559.22 | 1708.53 | 21767.18 | 94.8 | 1763.71
Объем: 10=30/3
|  |  | ЗП |  |  | 212.24 | )*1,15 | 1 | 2440.76 | 20.74 | 50621.36 | [8 empty] | 2440.76
|  |  | ЭМ |  |  | 53.54 | )*1,15 | 1 | 615.71 | 6.32 | 3891.29
|  |  | в т.ч. ЗПМ |  |  | 4.71 | )*1,15 | 1 | 54.17 | 20.74 | 1123.38 | [8 empty] | 54.17
|  |  | МР |  |  | 61.32 | 0 | 1 | 613.2 | 5.24 | 3213.17
|  |  | НР от ЗП | % | 112 |  |  |  | 2733.65 | 90 | 45559.22
|  |  | СП от ЗП | % | 70 |  |  |  | 1708.53 | 43 | 21767.18
|  |  | НР и СП от ЗПМ | % | 175 |  |  |  | 94.8 | 157 | 1763.71
|  |  | ЗТР | чел-ч | 16.14 |  | )*1,15 | 1 | 185.61
[8 empty] | 8206.65 |  | 126815.93 |  | 8206.65 | 126815.93 | [7 empty] | 0 | 8206.65 | 0 | 0
15 | 32 | 1.21-5-1166 | Муфты соединительные и ремонтные для экранированных одножильных кабелей с пластмассовой изоляцией, напряжение 20 кВ, с болтовыми соединителями, тип POLJ 24/1Х240-400 | компл. | 10 | 5697.92 | 0 | 1 | 56979.2 | 2.39 | 136180.29 |  |  | 0 | 0 | 0 | 0 | 0 | 0
[8 empty] | 56979.2 |  | 136180.29 |  | 56979.2 | 136180.29 | [7 empty] | 0 | 56979.2 | 0 | 0
Итого по разделу: Монтажные работы | [7 empty] | 1781560.94 |  | 12194085.46 | [15 empty] | Итого по разделу: Монтажные работы
|  |  | Итого по разделу | [6 empty] | 12194085.46 | [16 empty] | Итого по разделу
Итого по локальной смете: Прокладка кабеля 20 кВ в коллекторе "Ваганьковский" | [7 empty] | 1786045.46 |  | 12218685.25 | [15 empty] | Итого по локальной смете: Прокладка кабеля 20 кВ в коллекторе "Ваганьковский"
|  |  | Строительные работы | [6 empty] | 24599.79 | [16 empty] | Строительные работы
|  |  | Монтажные работы | [6 empty] | 12194085.46 | [16 empty] | Монтажные работы
|  |  | Временные здания и сооружения 1,5% | [6 empty] | 183280.28 | [16 empty] | Временные здания и сооружения 1,5%
|  |  | Итого | [6 empty] | 12401965.53 | [16 empty] | Итого
|  |  | НДС-18% | [6 empty] | 2232353.8 | [16 empty] | НДС-18%
|  |  | Итого по смете с НДС | [6 empty] | 14634319.33 | [16 empty] | Всего по акту с НДС
| Составил |  | Инженер-сметчик I категории |  |  |  |  | Калинкина А.А.
(должность, подпись, инициалы, фамилия)
Проверил
(должность, подпись, инициалы, фамилия)

## Source
0 | Smeta.RU (495) 974-1589 |  | _PS_ |  | 0 | 0 | 0 | Smeta.RU | ООО "Инженерные коммуникации СТОУН" Доп. раб. место MCCS-0028578 | 0 | 28578 | 10
1 | 240 | 0 | 209 | 0 | 5 коллектор Строительство РП-1, 2КЛ-10кВ от ПС "Павелецкая" | Технологическое присоединение к электрической сети энергопринимающих устройств 20кВ ООО "Энергии Технологии" к КРУ 20 кВ ТЭС "Международная" ООО "Ситиэнерго" для электроснабжения энергопринимающих устройств, по адресу: г.Москва, ул. Беговая, д.32 |  | 0 | 11ХОР-7/16 ЭС 1 |  |  |  |  | 0 | 0 | 0 | 157 |  |  |  | 0 | [11 empty] | Гапченко И.В. | Генеральный директор | ООО "Энергии Технологии", 127254, город Москва, Огородный проезд, дом.16, строение 17, комната 306,307,310 |  | Захарченко Н.Н. | Генеральный директор | ООО "Инженерные коммуникации СТОУН", 141101, область Московская, район Щёлковский, город Щёлково, улица Заводская, дом 2, корпус 305А, помещение 28 | [10 empty] | ООО "Инженерные коммуникации СТОУН", 141101, область Московская, район Щёлковский, город Щёлково, улица Заводская, дом 2, корпус 305А, помещение 28 | [8 empty] | Сметные нормы списания | Коды ОКП для ТСН-2001 МГЭ | 1 | 1 | 0 | 0 | 1 | 0 | 6 | 2 | 1 | 1 | 0 | 0 | 0 | 0 | 0 | ТСН-2001 (МГЭ) - Новое строительство | Типовой расчет для ТСН-2001 МГЭ (Строительство), Доп 48 | Территориальные сметные нормативы для Москвы ТСН-2001 (МГЭ) | Территориальные сметные нормативы для Москвы ТСН-2001 (МГЭ) | Территориальные сметные нормативы для Москвы ТСН-2001 (МГЭ) | Территориальные сметные нормативы для Москвы ТСН-2001 (МГЭ) | Поправки для ТСН-2001 от 24.07.2018 г. | 0 | 0 | 8 | [39 empty] | 0
15 | 1
52 | 240 | 1 | 12 | 0 | 5 коллектор Строительство РП-1, 2КЛ-10кВ от ПС "Павелецкая" | Технологическое присоединение к электрической сети энергопринимающих устройств 20кВ ООО "Энергии Технологии" к КРУ 20 кВ ТЭС "Международная" ООО "Ситиэнерго" для электроснабжения энергопринимающих устройств, по адресу: г.Москва, ул. Беговая, д.32 | [7 empty] | 10834146.91 | 9679166.56 | 284921.97 | 145219.54 | 870058.38 | 0 | 3618.5462 | 0 | 0 | 782599.7 | 373943.96 | 0 | 0 | 0 | 0 | 0 | 0 | 0 | 0 | 0 | 0 | 0 | 0 | 0 | 0 | 0 | 0 | 0 | 0 | 12218685.25 | 437384.04 | 11781301.21 | 0 | 9679166.56 | 9679166.56 | 0 | 9679166.56 | 0 | 0 | 0 | 0 | 0 | 0 | 0 | 0 | 0 | 0 | 0 | 0 | 0 | 0 | 0 | 0 | 0 | 0 | 0 | 0 | 0 | 0 | 0 | 0 | 0 | 0 | 0 | 0 | 0 | 0 | 0 | 0 | 0 | 0 | 0 | 0 | 0 | 0 | 0 | 0 | 0 | 0 | 0 | 0 | 0 | 0 | 0 | 0 | 0 | 0 | 0 | 0 | 0 | 0 | 0 | 0 | 0 | 0 | 0 | 0 | 0 | 0 | 0 | 0 | 0 | 0 | 0
3 | 1 |  | 176 |  | 6 | Прокладка кабеля 20 кВ в коллекторе "Ваганьковский" |  | 0 | 11ХОР-7/16 ЭС 1 | -1 | [10 empty] | 0 | [29 empty] | ГУП «МГЦАЖ» | [23 empty] | 0 | [7 empty] | 0 | 0
52 | 1 | 3 | 20 | 0 | 6 | Прокладка кабеля 20 кВ в коллекторе "Ваганьковский" | [7 empty] | 10834146.91 | 9679166.56 | 284921.97 | 145219.54 | 870058.38 | 0 | 3618.5462 | 0 | 0 | 782599.7 | 373943.96 | 0 | 0 | 0 | 0 | 0 | 0 | 0 | 0 | 0 | 0 | 0 | 0 | 0 | 0 | 0 | 0 | 0 | 0 | 12218685.25 | 437384.04 | 11781301.21 | 0 | 9679166.56 | 9679166.56 | 0 | 9679166.56 | 0 | 0 | 0 | 0 | 0 | 0 | 0 | 0 | 0 | 0 | 0 | 0 | 0 | 0 | 0 | 0 | 0 | 0 | 0 | 0 | 0 | 0 | 0 | 0 | 0 | 0 | 0 | 0 | 0 | 0 | 0 | 0 | 0 | 0 | 0 | 0 | 0 | 0 | 0 | 0 | 0 | 0 | 0 | 0 | 0 | 0 | 0 | 0 | 0 | 0 | 0 | 0 | 0 | 0 | 0 | 0 | 0 | 0 | 0 | 0 | 0 | 0 | 0 | 0 | 0 | 0 | 0
4 | 1 |  | 55 |  | Новый раздел | Строительные работы |  | 0 |  | 0 | [10 empty] | 0 | [53 empty] | 0 | [11 empty] | 0
52 | 1 | 4 | 24 | 0 | Новый раздел | Строительные работы | [7 empty] | 13188.22 | 4131.42 | 0 | 0 | 9056.8 | 0 | 37.5428 | 0 | 0 | 7698.28 | 3713.29 | 0 | 0 | 13188.22 | 4131.42 | 0 | 0 | 9056.8 | 0 | 37.5428 | 0 | 0 | 7698.28 | 3713.29 | 0 | 0 | 0 | 0 | 0 | 24599.79 | 24599.79 | 0 | 0 | 4131.42 | 4131.42 | 0 | 4131.42 | 0 | 0 | 0 | 0 | 0 | 24599.79 | 24599.79 | 0 | 0 | 4131.42 | 4131.42 | 0 | 4131.42 | 0 | 0 | 0 | 0 | 0 | 0 | 0 | 0 | 0 | 0 | 0 | 0 | 0 | 0 | 0 | 0 | 0 | 0 | 0 | 0 | 0 | 0 | 0 | 0 | 0 | 0 | 0 | 0 | 0 | 0 | 0 | 0 | 0 | 0 | 0 | 0 | 0 | 0 | 0 | 0 | 0 | 0 | 0 | 0 | 0 | 0 | 0 | 0 | 0 | 0 | 0 | 0 | 0 | 0
17 | 1 | 3 | 3 | 1 | 6.69-2-4 | Пробивка отбойным молотком сквозных отверстий в бетонных стенах и фундаментах толщиной 0,4 м для трубопроводов диаметром 200 мм | 100 отверстий | 0 | 0 |  |  |  |  | 0 | 0 | 0 | 0 | 0 | 0 | 0 | 0 | 0 | 0 | 0 |  | 41518921 | 8400.911 | 0 | 5513.1 | 1542.15 | 2887.811 | 0 | 236.9 | 0 | 0 | 7305.14 | 0 | 4794 | 1341 | 2511.14 | 0 | 206 | 0 | 0 | 73 | 41 | 1 | 1 |  |  | 1 | 20.74 | 8.74 | 1 |  |  |  |  | 0 | 1 | ТСН-2001.6. Доп. 1-42. Сб. 69, т. 2, поз. 4 |  |  | 682 | 0 | 6.69-2-4 | 1 | 60 | 0 | 20.74 | 1 | 1 | 1 | 1 | 1 |  | 73 | 41 |  |  |  |  | 0 | 0 | [5 empty] | 0 | Поправка: о.п.прил.2 п.1 Наименование: Производство в эксплуатируемых зданиях всех назначений, в действующих цехах и на производственных площадках в связи с наличием в зоне производства работ действующего технологического оборудования, загромождающих помещения предметов или движения транспорта по внутрицеховым путям | 0 | 0 | 0 | 48184.494 | 31984.191 | 59893.2001 | 0 | 236.9 | 0 | 0 | 0 | 0 |  |  |  |  | )*1,15 | )*1,15 | )*1,15 |  | )*1,15 | )*1,15 |  |  |  | 91 | 70 | 1.047 | 1.002 | 1013 | 100 отверстий | 100 отверстий | 1 |  | 40716203 | 60 | Ремонтно-строительные работы | 0 | 1 | 682 | ТСН-2001.6-69. 69-1...69-49 | ТСН-2001.6-69-1 | Поправка: о.п.прил.2 п.1 | 131072 | 7305.14 | 0 | 4794 | 1341 | 2511.14 | 206 | 0 | 0 |  |  |  |  | 0 | 0 | 0 | 91 | 70 |  | 0 | 878765690 | 2 | 1 | 3 | 0 | 0 | 0 | 0 | 0 | 0 | 0 | 0 | 1 | 0 | 0 | 0
17 | 1 | 4 | 4 | 2 | 6.69-19-1 | Погрузка и выгрузка вручную строительного мусора на транспортные средства | 1 Т | 0 | 0 |  |  |  |  | 0 | 0 | 0 | 0 | 0 | 0 | 0 | 0 | 0 | 0 | 0 |  | 41518921 | 9.62 | 0 | 0 | 0 | 9.62 | 0 | 1.02 | 0 | 0 | 9.62 | 0 | 0 | 0 | 9.62 | 0 | 1.02 | 0 | 0 | 73 | 41 | 1 | 1 |  |  | 1 | 20.74 | 1 | 1 |  |  |  |  | 0 | 1 | ТСН-2001.6. Доп. 1-42. Сб. 69, т. 19, поз. 1 |  |  | 682 | 0 | 6.69-19-1 | 1 | 60 | 0 | 20.74 | 1 | 1 | 1 | 1 | 1 |  | 73 | 41 |  |  |  |  | 0 | 0 | [5 empty] | 0 |  | 0 | 0 | 0 | 0 | 0 | 199.5188 | 0 | 1.02 | 0 | 0 | 0 | 0 | [13 empty] | 91 | 70 | 1.047 | 1.002 | 1013 | 1 Т | 1 Т | 1 |  | 40716203 | 60 | Ремонтно-строительные работы | 0 | 1 | 682 | ТСН-2001.6-69. 69-1...69-49 | ТСН-2001.6-69-1 | Поправка: 6/16 | 131072 | 9.62 | 0 | 0 | 0 | 9.62 | 1.02 | 0 | 0 |  |  |  |  | 0 | 0 | 0 | 91 | 70 |  | 0 | 903638064 | 2 | 1 | 3 | 0 | 0 | 0 | 0 | 0 | 0 | 0 | 0 | 1 | 0 | 0 | 0
17 | 1 | 10 | 8 | 3 | 3.34-17-3 | Устройство трубопроводов из асбестоцементных труб с соединением манжетами полиэтиленовыми до 2-х отверстий (прим. а/ц бусы) | 1 канало-километр трубопровода | 0 | 0 |  |  |  |  | 0 | 0 | 0 | 0 | 0 | 0 | 0 | 0 | 0 | 0 | 0 |  | 41518921 | 21775.8296 | 19554.14 | 0 | 0 | 2221.6896 | 0 | 198.72 | 0 | 0 | 21164.06 | 19554.14 | 0 | 0 | 1609.92 | 0 | 144 | 0 | 0 | 90 | 41 | 1 | 1 |  |  | 1 | 20.74 | 1 | 4.37 |  |  |  |  | 0 | 1 | ТСН-2001.3. Доп. 1-42. Сб. 34, т. 17, поз. 3 |  |  | 242 | 0 | 3.34-17-3 | 1 | 30 | 0 | 20.74 | 1 | 1 | 1 | 1 | 1 |  | 90 | 41 |  |  |  |  | 0 | 0 | [5 empty] | 0 | Поправка: 3/4 Наименование: Строительство инженерных сетей и сооружений, а также объектов жилищно-гражданского назначения в стесненных условиях застроенной части города Поправка: 3/2 Наименование: Производство строительных работ в закрытых сооружениях (помещениях), находящихся ниже 3м от поверхности земли Поправка: 3.34-17/1 Наименование: Вблизи действующих кабелей | 0 | 0 | 85451.5918 | 0 | 0 | 46077.8423 | 0 | 198.72 | 0 | 0 | 0 | 0 |  |  |  |  | *1,15*1,2 | *1,15*1,2 | *1,15*1,2 |  | *1,15*1,2 | *1,15*1,2 |  |  |  | 112 | 70 | 1.067 | 1.081 | 1013 | 1 канало-километр трубопровода | 1 канало-километр трубопровода | 1 |  | 40715763 | 30 | Строительные работы | 0 | 1 | 242 | ТСН-2001.3-34. 34-17...34-28 | ТСН-2001.3-34-6 | Поправка: 3/4 Поправка: 3/2 Поправка: 3.34-17/1 | 131072 | 21164.06 | 19554.14 | 0 | 0 | 1609.92 | 144 | 0 | 0 |  |  |  |  | 0 | 0 | 0 | 112 | 70 |  | 0 | 171850759 | 2 | 1 | 3 | 0 | 0 | 0 | 0 | 0 | 0 | 0 | 0 | 1 | 0 | 0 | 0
18 | 1 | 8 |  | 3,1 | 1.12-3-26 | Трубы асбестоцементные безнапорные, диаметр условного прохода, мм, 150, внутренний диаметр 141 мм | м | 0 | 1000 |  |  |  |  | 0 | 0 | 0 | 0 | 0 | 0 | 0 | 0 | 0 | 0 | 0 |  | 41518921 | 24.4 | 24.4 | 0 | 0 | 0 | 0 | 0 | 0 | 0 | 24.4 | 24.4 | 0 | 0 | 0 | 0 | 0 | 0 | 0 | 0 | 0 | 1 | 1 |  |  | 1 | 1 | 1 | 5.26 |  |  |  |  | 3 | 1 | ТСН-2001.1. Доп. 1-42. Р. 12, о. 3, поз. 26 |  |  | 242 | 0 | 1.12-3-26 | 1 | 30 | 0 | 1 | 1 | 1 | 1 | 1 | 1 |  | 0 | 0 |  |  |  |  | 0 | 0 | [5 empty] | 0 |  | 0 | 0 | 128.344 | 0 | 0 | 0 | 0 | 0 | 0 | 0 | 0 | 0 | [13 empty] | 112 | 70 | 1.067 | 1.081 | 1003 | м | м | 1 |  | 40715763 | 30 | Строительные работы | 0 | 1 | 242 | ТСН-2001.3-34. 34-17...34-28 | ТСН-2001.3-34-6 |  | 0 | 24.4 | 24.4 | 0 | 0 | 0 | 0 | 0 | [5 empty] | 0 | 0 | 0 | 112 | 70 |  | 0 | -1397492615 | 2 | 1 | 3 | 0 | 0 | 0 | 0 | 0 | 0 | 0 | 0 | 1 | 0 | 0 | 0
18 | 1 | 6 |  | 3,2 | 1.12-3-25 | Трубы асбестоцементные безнапорные, диаметр условного прохода, мм, 100, внутренний диаметр 100 мм | м | 0 | -990 |  |  |  |  | 0 | 0 | 0 | 0 | 0 | 0 | 0 | 0 | 0 | 0 | 0 |  | 41518921 | 15.01 | 15.01 | 0 | 0 | 0 | 0 | 0 | 0 | 0 | 15.01 | 15.01 | 0 | 0 | 0 | 0 | 0 | 0 | 0 | 0 | 0 | 1 | 1 |  |  | 1 | 1 | 1 | 5.33 |  |  |  |  | 3 | 1 | ТСН-2001.1. Доп. 1-42. Р. 12, о. 3, поз. 25 |  |  | 242 | 0 | 1.12-3-25 | 1 | 30 | 0 | 1 | 1 | 1 | 1 | 1 | 1 |  | 0 | 0 |  |  |  |  | 0 | 0 | [5 empty] | 0 |  | 0 | 0 | 80.0033 | 0 | 0 | 0 | 0 | 0 | 0 | 0 | 0 | 0 | [13 empty] | 112 | 70 | 1.067 | 1.081 | 1003 | м | м | 1 |  | 40715763 | 30 | Строительные работы | 0 | 1 | 242 | ТСН-2001.3-34. 34-17...34-28 | ТСН-2001.3-34-6 |  | 0 | 15.01 | 15.01 | 0 | 0 | 0 | 0 | 0 | [5 empty] | 0 | 0 | 0 | 112 | 70 |  | 0 | -828904142 | 2 | 1 | 3 | 0 | 0 | 0 | 0 | 0 | 0 | 0 | 0 | 1 | 0 | 0 | 0
17 | 1 | 18 | 16 | 4 | 3.15-52-1 | Простое оштукатуривание стен цементно-известковым раствором по камню и бетону внутри зданий | 100 м2 оштукатуриваемой поверхности | 0 | 0 |  |  |  |  | 0 | 0 | 0 | 0 | 0 | 0 | 0 | 0 | 0 | 0 | 0 |  | 41518921 | 1368.1565 | 95.21 | 316.1465 | 78.43 | 956.8 | 0 | 74.75 | 0 | 0 | 1202.12 | 95.21 | 274.91 | 68.2 | 832 | 0 | 65 | 0 | 0 | 88 | 42 | 1 | 1 |  |  | 1 | 20.74 | 8.71 | 17 |  |  |  |  | 0 | 1 | ТСН-2001.3. Доп. 1-42. Сб. 15, т. 52, поз. 1 |  |  | 115 | 0 | 3.15-52-1 | 1 | 30 | 0 | 20.74 | 1 | 1 | 1 | 1 | 1 |  | 88 | 42 |  |  |  |  | 0 | 0 | [5 empty] | 0 | Поправка: ТСН-2001.3. Пр.2. п.3 Наименование: Строительство новых объектов в стесненных условиях: на территории действующих предприятий, имеющих разветвленную сеть транспортных и инженерных коммуникаций и стесненные условия для складирования материалов | 0 | 0 | 1618.57 | 2753.636 | 1626.6382 | 19844.032 | 0 | 74.75 | 0 | 0 | 0 | 0 |  |  |  |  | )*1,15 | )*1,15 | )*1,15 |  | )*1,15 | )*1,15 |  |  |  | 120 | 84 | 1.025 | 1 | 1013 | 100 м2 оштукатуриваемой поверхности | 100 м2 оштукатуриваемой поверхности | 1 |  | 40715636 | 30 | Строительные работы | 0 | 1 | 115 | ТСН-2001.3-15. 15-51...15-81 | ТСН-2001.3-15-7 | Поправка: ТСН-2001.3. Пр.2. п.3 | 131072 | 1202.12 | 95.21 | 274.91 | 68.2 | 832 | 65 | 0 | 0 |  |  |  |  | 0 | 0 | 0 | 120 | 84 |  | 0 | 1614396027 | 2 | 1 | 3 | 0 | 0 | 0 | 0 | 0 | 0 | 0 | 0 | 1 | 0 | 0 | 0
18 | 1 | 15 |  | 4,1 | 1.1-1-118 | Вода | м3 | 0 | 0.084 |  |  |  |  | 0 | 0 | 0 | 0 | 0 | 0 | 0 | 0 | 0 | 0 | 0 |  | 41518921 | 7.07 | 7.07 | 0 | 0 | 0 | 0 | 0 | 0 | 0 | 7.07 | 7.07 | 0 | 0 | 0 | 0 | 0 | 0 | 0 | 0 | 0 | 1 | 1 |  |  | 1 | 1 | 1 | 4.56 |  |  |  |  | 3 | 1 | ТСН-2001.1. Доп. 1-42. Р. 1, о. 1, поз. 118 |  |  | 115 | 0 | 1.1-1-118 | 1 | 30 | 0 | 1 | 1 | 1 | 1 | 1 | 1 |  | 0 | 0 |  |  |  |  | 0 | 0 | [5 empty] | 0 |  | 0 | 0 | 32.2392 | 0 | 0 | 0 | 0 | 0 | 0 | 0 | 0 | 0 | [13 empty] | 120 | 84 | 1.025 | 1 | 1007 | м3 | м3 | 1 |  | 40715636 | 30 | Строительные работы | 0 | 1 | 115 | ТСН-2001.3-15. 15-51...15-81 | ТСН-2001.3-15-7 |  | 0 | 7.07 | 7.07 | 0 | 0 | 0 | 0 | 0 | [5 empty] | 0 | 0 | 0 | 120 | 84 |  | 0 | -862991314 | 2 | 1 | 3 | 0 | 0 | 0 | 0 | 0 | 0 | 0 | 0 | 1 | 0 | 0 | 0
18 | 1 | 17 |  | 4,2 | 1.3-2-29 | Смеси сухие штукатурные цементно-известково-песчаные для внутренних и наружных работ, для ручного нанесения, В7,5 (М100), F50, крупность заполнителя не более 0,5 мм | т | 0 | 0.48 |  |  |  |  | 0 | 0 | 0 | 0 | 0 | 0 | 0 | 0 | 0 | 0 | 0 |  | 41518921 | 1517.68 | 1517.68 | 0 | 0 | 0 | 0 | 0 | 0 | 0 | 1517.68 | 1517.68 | 0 | 0 | 0 | 0 | 0 | 0 | 0 | 0 | 0 | 1 | 1 |  |  | 1 | 1 | 1 | 3.11 |  |  |  |  | 3 | 1 | ТСН-2001.1. Доп. 1-42. Р. 3, о. 2, поз. 29 |  |  | 115 | 0 | 1.3-2-29 | 1 | 30 | 0 | 1 | 1 | 1 | 1 | 1 | 1 |  | 0 | 0 |  |  |  |  | 0 | 0 | [5 empty] | 0 |  | 0 | 0 | 4719.9848 | 0 | 0 | 0 | 0 | 0 | 0 | 0 | 0 | 0 | [13 empty] | 120 | 84 | 1.025 | 1 | 1009 | т | т | 1000 |  | 40715636 | 30 | Строительные работы | 0 | 1 | 115 | ТСН-2001.3-15. 15-51...15-81 | ТСН-2001.3-15-7 |  | 0 | 1517.68 | 1517.68 | 0 | 0 | 0 | 0 | 0 | [5 empty] | 0 | 0 | 0 | 120 | 84 |  | 0 | -364773001 | 2 | 1 | 3 | 0 | 0 | 0 | 0 | 0 | 0 | 0 | 0 | 1 | 0 | 0 | 0
18 | 1 | 16 |  | 4,3 | 1.3-2-12 | Растворы цементно-известковые, марка 50 | м3 | 0 | 1.208 |  |  |  |  | 0 | 0 | 0 | 0 | 0 | 0 | 0 | 0 | 0 | 0 | 0 |  | 41518921 | 475.68 | 475.68 | 0 | 0 | 0 | 0 | 0 | 0 | 0 | 475.68 | 475.68 | 0 | 0 | 0 | 0 | 0 | 0 | 0 | 0 | 0 | 1 | 1 |  |  | 1 | 1 | 1 | 6.2 |  |  |  |  | 3 | 1 | ТСН-2001.1. Доп. 1-42. Р. 3, о. 2, поз. 12 |  |  | 115 | 0 | 1.3-2-12 | 1 | 30 | 0 | 1 | 1 | 1 | 1 | 1 | 1 |  | 0 | 0 |  |  |  |  | 0 | 0 | [5 empty] | 0 |  | 0 | 0 | 2949.216 | 0 | 0 | 0 | 0 | 0 | 0 | 0 | 0 | 0 | [13 empty] | 120 | 84 | 1.025 | 1 | 1007 | м3 | м3 | 1 |  | 40715636 | 30 | Строительные работы | 0 | 1 | 115 | ТСН-2001.3-15. 15-51...15-81 | ТСН-2001.3-15-7 |  | 0 | 475.68 | 475.68 | 0 | 0 | 0 | 0 | 0 | [5 empty] | 0 | 0 | 0 | 120 | 84 |  | 0 | 1242656201 | 2 | 1 | 3 | 0 | 0 | 0 | 0 | 0 | 0 | 0 | 0 | 1 | 0 | 0 | 0
17 | 1 | 22 | 20 | 5 | 3.8-2-7 | Гидроизоляция стен, фундаментов боковая обмазочная битумная в 2 слоя по выравненной поверхности бутовой кладки, кирпичу, бетону | 100 м2 изолируемой поверхности | 0 | 0 |  |  |  |  | 0 | 0 | 0 | 0 | 0 | 0 | 0 | 0 | 0 | 0 | 0 |  | 41518921 | 669.88 | 27.72 | 81.9835 | 15.3525 | 560.1765 | 0 | 44.85 | 0 | 0 | 586.12 | 27.72 | 71.29 | 13.35 | 487.11 | 0 | 39 | 0 | 0 | 85 | 41 | 1 | 1 |  |  | 1 | 20.74 | 7.89 | 5.24 |  |  |  |  | 0 | 1 | ТСН-2001.3. Доп. 1-42. Сб. 8, т. 2, поз. 7 |  |  | 65 | 0 | 3.8-2-7 | 1 | 30 | 0 | 20.74 | 1 | 1 | 1 | 1 | 1 |  | 85 | 41 |  |  |  |  | 0 | 0 | [5 empty] | 0 | Поправка: ТСН-2001.3. Пр.2. п.3 Наименование: Строительство новых объектов в стесненных условиях: на территории действующих предприятий, имеющих разветвленную сеть транспортных и инженерных коммуникаций и стесненные условия для складирования материалов | 0 | 0 | 145.2528 | 646.8498 | 318.4108 | 11618.0606 | 0 | 44.85 | 0 | 0 | 0 | 0 |  |  |  |  | )*1,15 | )*1,15 | )*1,15 |  | )*1,15 | )*1,15 |  |  |  | 105 | 77 | 1.047 | 1.068 | 1005 | 100 м2 изолируемой поверхности | 100 м2 изолируемой поверхности | 100 |  | 40715586 | 30 | Строительные работы | 0 | 1 | 65 | ТСН-2001.3-8. 8-2-2,3,5...7 | ТСН-2001.3-8-2 | Поправка: ТСН-2001.3. Пр.2. п.3 | 131072 | 586.12 | 27.72 | 71.29 | 13.35 | 487.11 | 39 | 0 | 0 |  |  |  |  | 0 | 0 | 0 | 105 | 77 |  | 0 | -1458127369 | 2 | 1 | 3 | 0 | 0 | 0 | 0 | 0 | 0 | 0 | 0 | 1 | 0 | 0 | 0
18 | 1 | 21 |  | 5,1 | 1.1-1-613 | Мастика клеящая морозостойкая, марка МБ-50, битумно-масляная | т | 0 | 0.24 |  |  |  |  | 0 | 0 | 0 | 0 | 0 | 0 | 0 | 0 | 0 | 0 | 0 |  | 41518921 | 11626.84 | 11626.84 | 0 | 0 | 0 | 0 | 0 | 0 | 0 | 11626.84 | 11626.84 | 0 | 0 | 0 | 0 | 0 | 0 | 0 | 0 | 0 | 1 | 1 |  |  | 1 | 1 | 1 | 2.05 |  |  |  |  | 3 | 1 | ТСН-2001.1. Доп. 1-42. Р. 1, о. 1, поз. 613 |  |  | 65 | 0 | 1.1-1-613 | 1 | 30 | 0 | 1 | 1 | 1 | 1 | 1 | 1 |  | 0 | 0 |  |  |  |  | 0 | 0 | [5 empty] | 0 |  | 0 | 0 | 23835.022 | 0 | 0 | 0 | 0 | 0 | 0 | 0 | 0 | 0 | [13 empty] | 105 | 77 | 1.047 | 1.068 | 1009 | т | т | 1000 |  | 40715586 | 30 | Строительные работы | 0 | 1 | 65 | ТСН-2001.3-8. 8-2-2,3,5...7 | ТСН-2001.3-8-2 |  | 0 | 11626.84 | 11626.84 | 0 | 0 | 0 | 0 | 0 | [5 empty] | 0 | 0 | 0 | 105 | 77 |  | 0 | -359297595 | 2 | 1 | 3 | 0 | 0 | 0 | 0 | 0 | 0 | 0 | 0 | 1 | 0 | 0 | 0
17 | 1 | 26 | 24 | 6 | 3.34-17-3 | УСТРОЙСТВО ТРУБОПРОВОДОВ ИЗ АСБЕСТОЦЕМЕНТНЫХ ТРУБ С СОЕДИНЕНИЕМ МАНЖЕТАМИ ПОЛИЭТИЛЕНОВЫМИ ДО 2-Х ОТВЕРСТИЙ (прим. устройство а/ц бус) | 1 канало-километр трубопровода | 0 | 0 |  |  |  |  | 0 | 0 | 0 | 0 | 0 | 0 | 0 | 0 | 0 | 0 | 0 |  | 41518921 | 21775.8296 | 19554.14 | 0 | 0 | 2221.6896 | 0 | 198.72 | 0 | 0 | 21164.06 | 19554.14 | 0 | 0 | 1609.92 | 0 | 144 | 0 | 0 | 90 | 41 | 1 | 1 |  |  | 1 | 20.74 | 1 | 4.37 |  |  |  |  | 0 | 1 | ТСН-2001.3. Доп. 1-42. Сб. 34, т. 17, поз. 3 |  |  | 242 | 0 | 3.34-17-3 | 1 | 30 | 0 | 20.74 | 1 | 1 | 1 | 1 | 1 |  | 90 | 41 |  |  |  |  | 0 | 0 | [5 empty] | 0 | Поправка: о.п.2.3 Наименование: Строительство новых объектов в стесненных условиях: на территории действующих предприятий, имеющих разветвленную сеть транспортных и инженерных коммуникаций и стесненные условия для складирования материалов Поправка: т.ч.о.2 п.3.2 Наименование: Вблизи действующих кабелей | 0 | 0 | 85451.5918 | 0 | 0 | 46077.8423 | 0 | 198.72 | 0 | 0 | 0 | 0 |  |  |  |  | )*1,15)*1,2 | )*1,15)*1,2 | )*1,15)*1,2 |  | )*1,15)*1,2 | )*1,15)*1,2 |  |  |  | 112 | 70 | 1.067 | 1.081 | 1013 | 1 канало-километр трубопровода | 1 канало-километр трубопровода | 1 |  | 40715763 | 30 | Строительные работы | 0 | 1 | 242 | ТСН-2001.3-34. 34-17...34-28 | ТСН-2001.3-34-6 | Поправка: о.п.2.3 Поправка: т.ч.о.2 п.3.2 | 131072 | 21164.06 | 19554.14 | 0 | 0 | 1609.92 | 144 | 0 | 0 |  |  |  |  | 0 | 0 | 0 | 112 | 70 |  | 0 | 985801947 | 2 | 1 | 3 | 0 | 0 | 0 | 0 | 0 | 0 | 0 | 0 | 1 | 0 | 0 | 0
17 | 1 | 31 | 29 | 7 | 6.69-9-1 | Заделка отверстий в кирпичных стенах в местах прохода трубопроводов | 100 отверстий | 0 | 0 |  |  |  |  | 0 | 0 | 0 | 0 | 0 | 0 | 0 | 0 | 0 | 0 | 0 |  | 41518921 | 1618.665 | 277.42 | 0 | 0 | 1341.245 | 0 | 125.35 | 0 | 0 | 1443.72 | 277.42 | 0 | 0 | 1166.3 | 0 | 109 | 0 | 0 | 73 | 41 | 1 | 1 |  |  | 1 | 20.74 | 1 | 3.01 |  |  |  |  | 0 | 1 | ТСН-2001.6. Доп. 1-42. Сб. 69, т. 9, поз. 1 |  |  | 682 | 0 | 6.69-9-1 | 1 | 60 | 0 | 20.74 | 1 | 1 | 1 | 1 | 1 |  | 73 | 41 |  |  |  |  | 0 | 0 | [5 empty] | 0 |  | 0 | 0 | 835.0342 | 0 | 0 | 27817.4213 | 0 | 125.35 | 0 | 0 | 0 | 0 |  |  |  |  | *1,15) | *1,15) | *1,15) |  | *1,15) | *1,15) |  |  |  | 91 | 70 | 1.047 | 1.002 | 1013 | 100 отверстий | 100 отверстий | 1 |  | 40716203 | 60 | Ремонтно-строительные работы | 0 | 1 | 682 | ТСН-2001.6-69. 69-1...69-49 | ТСН-2001.6-69-1 |  | 131072 | 1443.72 | 277.42 | 0 | 0 | 1166.3 | 109 | 0 | 0 |  |  |  |  | 0 | 0 | 0 | 91 | 70 |  | 0 | 279344823 | 2 | 1 | 3 | 0 | 0 | 0 | 0 | 0 | 0 | 0 | 0 | 1 | 0 | 0 | 0
18 | 1 | 31 |  | 7,1 | 1.3-1-36 | СМЕСИ БЕТОННЫЕ, БСГ, ТЯЖЕЛОГО БЕТОНА НА ГРАНИТНОМ ЩЕБНЕ, КЛАСС ПРОЧНОСТИ: В7,5 (М100); П3, ФРАКЦИЯ 5-20 | м3 | 0 | 0.312 |  |  |  |  | 0 | 0 | 0 | 0 | 0 | 0 | 0 | 0 | 0 | 0 | 0 |  | 41518921 | 517.14 | 517.14 | 0 | 0 | 0 | 0 | 0 | 0 | 0 | 517.14 | 517.14 | 0 | 0 | 0 | 0 | 0 | 0 | 0 | 0 | 0 | 1 | 1 |  |  | 1 | 1 | 1 | 7.17 |  |  |  |  | 3 | 1 | ТСН-2001.1. База. Р.3, о.1, поз.36 |  |  | 682 | 0 | 1.3-1-36 | 1 | 60 | 0 | 1 | 1 | 1 | 1 | 1 | 1 |  | 0 | 0 |  |  |  |  | 0 | 0 | [5 empty] | 0 |  | 0 | 0 | 3707.8938 | 0 | 0 | 0 | 0 | 0 | 0 | 0 | 0 | 0 | [13 empty] | 91 | 70 | 1.047 | 1.002 | 1007 | м3 | м3 | 1 |  | 40716203 | 60 | Ремонтно-строительные работы | 0 | 1 | 682 | ТСН-2001.6-69. 69-1...69-49 | ТСН-2001.6-69-1 |  | 0 | 517.14 | 517.14 | 0 | 0 | 0 | 0 | 0 | [5 empty] | 0 | 0 | 0 | 91 | 70 |  | 0 | 191691657 | 2 | 0 | 3 | 0 | 0 | 0 | 0 | 0 | 0 | 0 | 0 | 1 | 0 | 0 | 0
17 | 1 | 33 | 31 | 8 | 3.13-31-1 | Огнезащитное покрытие электрических кабелей, проложенных в коллекторах, мастикой "МПВО" вручную | м2 покрытия | 10.7388 | 0 |  |  |  |  | 9056.8 | 0 | 0 | 0 | 9056.8 | 0 | 37.5428 | 0 | 0 | 7698.28 | 3713.29 |  | 41518921 | 40.664 | 0 | 0 | 0 | 40.664 | 0 | 3.496 | 0 | 0 | 35.36 | 0 | 0 | 0 | 35.36 | 0 | 3.04 | 0 | 0 | 85 | 41 | 1 | 1 |  |  | 1 | 20.74 | 1 | 1 |  |  |  |  | 0 | 1 | ТСН-2001.3. Доп. 1-42. Сб. 13, т. 31, поз. 1 |  |  | 99 | 0 | 3.13-31-1 | 1 | 30 | 0 | 20.74 | 1 | 1 | 1 | 1 | 1 |  | 85 | 41 |  |  |  |  | 0 | 0 | [5 empty] | 0 | Поправка: ТСН-2001.3. Пр.2. п.3 Наименование: Строительство новых объектов в стесненных условиях: на территории действующих предприятий, имеющих разветвленную сеть транспортных и инженерных коммуникаций и стесненные условия для складирования материалов | 0 | 9056.8 | 0 | 0 | 0 | 843.3714 | 0 | 3.496 | 0 | 0 | 7698.28 | 3713.288 |  |  |  |  | )*1,15 | )*1,15 | )*1,15 |  | )*1,15 | )*1,15 |  |  |  | 105 | 77 | 1.047 | 1 | 1013 | м2 покрытия | м2 покрытия | 1 |  | 40715620 | 30 | Строительные работы | 0 | 1 | 99 | ТСН-2001.3-13. 13-17-6, 13-17-7, 13-18...13-38 | ТСН-2001.3-13-3 | Поправка: ТСН-2001.3. Пр.2. п.3 | 131072 | 35.36 | 0 | 0 | 0 | 35.36 | 3.04 | 0 | 0 |  |  |  |  | 0 | 0 | 0 | 105 | 77 |  | 0 | -1331629090 | 2 | 1 | 3 | 0 | 0 | 0 | 20468.37 | 20468.37 | 0 | 0 | 0 | 1 | 0 | 0 | 0
18 | 1 | 33 |  | 8,1 | 1.1-1-1970 | Паста огнезащитная терморасширяющаяся для защиты электрических кабелей, марка "Огракс-В1" | т | 0.016108 | 0.0015 |  |  |  |  | 4131.42 | 4131.42 | 0 | 0 | 0 | 0 | 0 | 0 | 0 | 0 | 0 |  | 41518921 | 201954.73 | 201954.73 | 0 | 0 | 0 | 0 | 0 | 0 | 0 | 201954.73 | 201954.73 | 0 | 0 | 0 | 0 | 0 | 0 | 0 | 0 | 0 | 1 | 1 |  |  | 1 | 1 | 1 | 1.27 |  |  |  |  | 3 | 1 | ТСН-2001.1. Доп. 1-42. Р. 1, о. 1, поз. 1970 |  |  | 99 | 0 | 1.1-1-1970 | 1 | 30 | 0 | 1 | 1 | 1 | 1 | 1 | 1 |  | 0 | 0 |  |  |  |  | 0 | 0 | [5 empty] | 0 |  | 0 | 4131.42 | 256482.5071 | 0 | 0 | 0 | 0 | 0 | 0 | 0 | 0 | 0 | [13 empty] | 105 | 77 | 1.047 | 1 | 1009 | т | т | 1000 |  | 40715620 | 30 | Строительные работы | 0 | 1 | 99 | ТСН-2001.3-13. 13-17-6, 13-17-7, 13-18...13-38 | ТСН-2001.3-13-3 |  | 0 | 201954.73 | 201954.73 | 0 | 0 | 0 | 0 | 0 | [5 empty] | 0 | 0 | 0 | 105 | 77 |  | 0 | 1462922659 | 2 | 1 | 3 | 0 | 0 | 0 | 4131.42 | 4131.42 | 0 | 0 | 0 | 1 | 0 | 0 | 0
17 | 1 | 42 | 40 | 9 | 6.66-16-1 | Перекладка кабеля связи в коллекторе при массе 1 п.м. до 3 кг | 100 М КАБЕЛЯ | 0 | 0 |  |  |  |  | 0 | 0 | 0 | 0 | 0 | 0 | 0 | 0 | 0 | 0 | 0 |  | 41518921 | 719.849 | 22.42 | 0.046 | 0 | 697.383 | 0 | 33.7755 | 0 | 0 | 628.88 | 22.42 | 0.04 | 0 | 606.42 | 0 | 29.37 | 0 | 0 | 77 | 41 | 1 | 1 |  |  | 1 | 20.74 | 10 | 3.65 |  |  |  |  | 0 | 1 | ТСН-2001.6. Доп. 1-42. Сб. 66, т. 16, поз. 1 |  |  | 633 | 0 | 6.66-16-1 | 1 | 60 | 0 | 20.74 | 1 | 1 | 1 | 1 | 1 |  | 77 | 41 |  |  |  |  | 0 | 0 | [5 empty] | 0 | Поправка: о.п.прил.2 п.1 Наименование: Производство в эксплуатируемых зданиях всех назначений, в действующих цехах и на производственных площадках в связи с наличием в зоне производства работ действующего технологического оборудования, загромождающих помещения предметов или движения транспорта по внутрицеховым путям | 0 | 0 | 81.833 | 0.46 | 0 | 14463.7234 | 0 | 33.7755 | 0 | 0 | 0 | 0 |  |  |  |  | )*1,15 | )*1,15 | )*1,15 |  | )*1,15 | )*1,15 |  |  |  | 114 | 67 | 1.047 | 1 | 1013 | 100 М КАБЕЛЯ | 100 М КАБЕЛЯ | 1 |  | 40716154 | 60 | Ремонтно-строительные работы | 0 | 1 | 633 | ТСН-2001.6-66. 66-16, 66-17 | ТСН-2001.6-66-4 | Поправка: о.п.прил.2 п.1 | 131072 | 628.88 | 22.42 | 0.04 | 0 | 606.42 | 29.37 | 0 | 0 |  |  |  |  | 0 | 0 | 0 | 114 | 67 |  | 0 | 422424734 | 2 | 1 | 3 | 0 | 0 | 0 | 0 | 0 | 0 | 0 | 0 | 1 | 0 | 0 | 0
17 | 1 | 43 | 41 | 10 | 3.33-37-1 | ПЕРЕРЕЗКА КАБЕЛЯ НОЖОВКОЙ, МАССА КАБЕЛЯ 0,5 - 3 КГ (перевод кабеля из яч. 310 на 106 (РП 19139) и с яч. 106 в яч. 310 (РТП "Базовская") | 1 перерез | 0 | 0 |  |  |  |  | 0 | 0 | 0 | 0 | 0 | 0 | 0 | 0 | 0 | 0 | 0 |  | 41518921 | 0.7015 | 0 | 0 | 0 | 0.7015 | 0 | 0.0575 | 0 | 0 | 0.61 | 0 | 0 | 0 | 0.61 | 0 | 0.05 | 0 | 0 | 92 | 41 | 1 | 1 |  |  | 1 | 20.74 | 1 | 1 |  |  |  |  | 0 | 1 | ТСН-2001.3. Доп. 1-42. Сб. 33, т. 37, поз. 1 |  |  | 236 | 0 | 3.33-37-1 | 1 | 30 | 0 | 20.74 | 1 | 1 | 1 | 1 | 1 |  | 92 | 41 |  |  |  |  | 0 | 0 | [5 empty] | 0 | Поправка: о.п.2.4 Наименование: Строительство инженерных сетей и сооружений, а также объектов жилищно-гражданского назначения в стесненных условиях застроенной части города | 0 | 0 | 0 | 0 | 0 | 14.5491 | 0 | 0.0575 | 0 | 0 | 0 | 0 |  |  |  |  | )*1,15 | )*1,15 | )*1,15 |  | )*1,15 | )*1,15 |  |  |  | 114 | 80 | 1.067 | 1.081 | 1013 | 1 перерез | 1 перерез | 1 |  | 40715757 | 30 | Строительные работы | 0 | 1 | 236 | ТСН-2001.3-33. 33-37 | ТСН-2001.3-33-2 | Поправка: о.п.2.4 | 131072 | 0.61 | 0 | 0 | 0 | 0.61 | 0.05 | 0 | 0 |  |  |  |  | 0 | 0 | 0 | 114 | 80 |  | 0 | 1223409048 | 2 | 1 | 3 | 0 | 0 | 0 | 0 | 0 | 0 | 0 | 0 | 1 | 0 | 0 | 0
17 | 1 | 44 | 42 | 11 | 3.33-37-2 | ПЕРЕРЕЗКА КАБЕЛЯ НОЖОВКОЙ, МАССА КАБЕЛЯ 6 - 13 КГ (перев0д кабеля из яч.25) | 1 перерез | 0 | 0 |  |  |  |  | 0 | 0 | 0 | 0 | 0 | 0 | 0 | 0 | 0 | 0 | 0 |  | 41518921 | 2.07 | 0 | 0 | 0 | 2.07 | 0 | 0.17 | 0 | 0 | 2.07 | 0 | 0 | 0 | 2.07 | 0 | 0.17 | 0 | 0 | 92 | 41 | 1 | 1 |  |  | 1 | 20.74 | 1 | 1 |  |  |  |  | 0 | 1 | ТСН-2001.3. Доп. 1-42. Сб. 33, т. 37, поз. 2 |  |  | 236 | 0 | 3.33-37-2 | 1 | 30 | 0 | 20.74 | 1 | 1 | 1 | 1 | 1 |  | 92 | 41 |  |  |  |  | 0 | 0 | [5 empty] | 0 |  | 0 | 0 | 0 | 0 | 0 | 42.9318 | 0 | 0.17 | 0 | 0 | 0 | 0 | [13 empty] | 114 | 80 | 1.067 | 1.081 | 1013 | 1 перерез | 1 перерез | 1 |  | 40715757 | 30 | Строительные работы | 0 | 1 | 236 | ТСН-2001.3-33. 33-37 | ТСН-2001.3-33-2 |  | 131072 | 2.07 | 0 | 0 | 0 | 2.07 | 0.17 | 0 | 0 |  |  |  |  | 0 | 0 | 0 | 114 | 80 |  | 0 | 1187392967 | 2 | 1 | 3 | 0 | 0 | 0 | 0 | 0 | 0 | 0 | 0 | 1 | 0 | 0 | 0
17 | 1 | 57 | 54 | 12 | 3.9-64-2 | Изготовление мелких индивидуальных конструкций (стремянок, связей, кронштейнов, тормозных конструкций и прочие) (кабельные стойки) | 1 т конструкций | 0 | 0 |  |  |  |  | 0 | 0 | 0 | 0 | 0 | 0 | 0 | 0 | 0 | 0 | 0 |  | 41518921 | 1914.85 | 136.64 | 326.21 | 32.53 | 1452 | 0 | 110 | 0 | 0 | 1914.85 | 136.64 | 326.21 | 32.53 | 1452 | 0 | 110 | 0 | 0 | 70 | 50 | 1 | 1 |  |  | 1 | 20.74 | 6.42 | 12.53 |  |  |  |  | 0 | 1 | ТСН-2001.3. Доп. 1-42. Сб. 9, т. 64, поз. 2 |  |  | 80 | 0 | 3.9-64-2 | 1 | 30 | 0 | 20.74 | 1 | 1 | 1 | 1 | 1 |  | 70 | 50 |  |  |  |  | 0 | 0 | [5 empty] | 0 |  | 0 | 0 | 1712.0992 | 2094.2682 | 674.6722 | 30114.48 | 0 | 110 | 0 | 0 | 0 | 0 | [13 empty] | 87 | 105 | 1.087 | 1 | 1013 | 1 т конструкций | 1 т конструкций | 1 |  | 40715601 | 30 | Строительные работы | 0 | 1 | 80 | ТСН-2001.3-9. 9-1...9-72 | ТСН-2001.3-9-1 |  | 131072 | 1914.85 | 136.64 | 326.21 | 32.53 | 1452 | 110 | 0 | 0 |  |  |  |  | 0 | 0 | 0 | 87 | 105 |  | 0 | -1412066449 | 2 | 1 | 3 | 0 | 0 | 0 | 0 | 0 | 0 | 0 | 0 | 1 | 0 | 0 | 0
18 | 1 | 57 |  | 12,1 | 1.1-1-987 | Пропан-бутан газообразный | м3 | 0 | 0.2 |  |  |  |  | 0 | 0 | 0 | 0 | 0 | 0 | 0 | 0 | 0 | 0 | 0 |  | 41518921 | 5.67 | 5.67 | 0 | 0 | 0 | 0 | 0 | 0 | 0 | 5.67 | 5.67 | 0 | 0 | 0 | 0 | 0 | 0 | 0 | 0 | 0 | 1 | 1 |  |  | 1 | 1 | 1 | 13.76 |  |  |  |  | 3 | 1 | ТСН-2001.1. Доп. 1-42. Р. 1, о. 1, поз. 987 |  |  | 80 | 0 | 1.1-1-987 | 1 | 30 | 0 | 1 | 1 | 1 | 1 | 1 | 1 |  | 0 | 0 |  |  |  |  | 0 | 0 | [5 empty] | 0 |  | 0 | 0 | 78.0192 | 0 | 0 | 0 | 0 | 0 | 0 | 0 | 0 | 0 | [13 empty] | 87 | 105 | 1.087 | 1 | 1007 | м3 | м3 | 1 |  | 40715601 | 30 | Строительные работы | 0 | 1 | 80 | ТСН-2001.3-9. 9-1...9-72 | ТСН-2001.3-9-1 |  | 0 | 5.67 | 5.67 | 0 | 0 | 0 | 0 | 0 | [5 empty] | 0 | 0 | 0 | 87 | 105 |  | 0 | 138241181 | 2 | 1 | 3 | 0 | 0 | 0 | 0 | 0 | 0 | 0 | 0 | 1 | 0 | 0 | 0
18 | 1 | 54 |  | 12,2 | 1.1-1-1111 | Сталь угловая равнополочная общего назначения, марка Ст0, ширина полки 35-70 мм | т | 0 | 0.78627 |  |  |  |  | 0 | 0 | 0 | 0 | 0 | 0 | 0 | 0 | 0 | 0 | 0 |  | 41518921 | 7879.13 | 7879.13 | 0 | 0 | 0 | 0 | 0 | 0 | 0 | 7879.13 | 7879.13 | 0 | 0 | 0 | 0 | 0 | 0 | 0 | 0 | 0 | 1 | 1 |  |  | 1 | 1 | 1 | 3.09 |  |  |  |  | 3 | 1 | ТСН-2001.1. Доп. 1-42. Р. 1, о. 1, поз. 1111 |  |  | 80 | 0 | 1.1-1-1111 | 1 | 30 | 0 | 1 | 1 | 1 | 1 | 1 | 1 |  | 0 | 0 |  |  |  |  | 0 | 0 | [5 empty] | 0 |  | 0 | 0 | 24346.5117 | 0 | 0 | 0 | 0 | 0 | 0 | 0 | 0 | 0 | [13 empty] | 87 | 105 | 1.087 | 1 | 1009 | т | т | 1000 |  | 40715601 | 30 | Строительные работы | 0 | 1 | 80 | ТСН-2001.3-9. 9-1...9-72 | ТСН-2001.3-9-1 |  | 0 | 7879.13 | 7879.13 | 0 | 0 | 0 | 0 | 0 | [5 empty] | 0 | 0 | 0 | 87 | 105 |  | 0 | -1357529113 | 2 | 1 | 3 | 0 | 0 | 0 | 0 | 0 | 0 | 0 | 0 | 1 | 0 | 0 | 0
18 | 1 | 53 |  | 12,3 | 1.1-1-1092 | Сталь полосовая, марка Ст1сп - Ст6сп, спокойная | т | 0 | 0.27373 |  |  |  |  | 0 | 0 | 0 | 0 | 0 | 0 | 0 | 0 | 0 | 0 | 0 |  | 41518921 | 7254.88 | 7254.88 | 0 | 0 | 0 | 0 | 0 | 0 | 0 | 7254.88 | 7254.88 | 0 | 0 | 0 | 0 | 0 | 0 | 0 | 0 | 0 | 1 | 1 |  |  | 1 | 1 | 1 | 5.49 |  |  |  |  | 3 | 1 | ТСН-2001.1. Доп. 1-42. Р. 1, о. 1, поз. 1092 |  |  | 80 | 0 | 1.1-1-1092 | 1 | 30 | 0 | 1 | 1 | 1 | 1 | 1 | 1 |  | 0 | 0 |  |  |  |  | 0 | 0 | [5 empty] | 0 |  | 0 | 0 | 39829.2912 | 0 | 0 | 0 | 0 | 0 | 0 | 0 | 0 | 0 | [13 empty] | 87 | 105 | 1.087 | 1 | 1009 | т | т | 1000 |  | 40715601 | 30 | Строительные работы | 0 | 1 | 80 | ТСН-2001.3-9. 9-1...9-72 | ТСН-2001.3-9-1 |  | 0 | 7254.88 | 7254.88 | 0 | 0 | 0 | 0 | 0 | [5 empty] | 0 | 0 | 0 | 87 | 105 |  | 0 | 783842418 | 2 | 1 | 3 | 0 | 0 | 0 | 0 | 0 | 0 | 0 | 0 | 1 | 0 | 0 | 0
18 | 1 | 56 |  | 12,4 | 1.1-1-376 | Кислород технический газообразный | м3 | 0 | 0.6 |  |  |  |  | 0 | 0 | 0 | 0 | 0 | 0 | 0 | 0 | 0 | 0 | 0 |  | 41518921 | 5.91 | 5.91 | 0 | 0 | 0 | 0 | 0 | 0 | 0 | 5.91 | 5.91 | 0 | 0 | 0 | 0 | 0 | 0 | 0 | 0 | 0 | 1 | 1 |  |  | 1 | 1 | 1 | 8.11 |  |  |  |  | 3 | 1 | ТСН-2001.1. Доп. 1-42. Р. 1, о. 1, поз. 376 |  |  | 80 | 0 | 1.1-1-376 | 1 | 30 | 0 | 1 | 1 | 1 | 1 | 1 | 1 |  | 0 | 0 |  |  |  |  | 0 | 0 | [5 empty] | 0 |  | 0 | 0 | 47.9301 | 0 | 0 | 0 | 0 | 0 | 0 | 0 | 0 | 0 | [13 empty] | 87 | 105 | 1.087 | 1 | 1007 | м3 | м3 | 1 |  | 40715601 | 30 | Строительные работы | 0 | 1 | 80 | ТСН-2001.3-9. 9-1...9-72 | ТСН-2001.3-9-1 |  | 0 | 5.91 | 5.91 | 0 | 0 | 0 | 0 | 0 | [5 empty] | 0 | 0 | 0 | 87 | 105 |  | 0 | -1236741395 | 2 | 1 | 3 | 0 | 0 | 0 | 0 | 0 | 0 | 0 | 0 | 1 | 0 | 0 | 0
17 | 1 | 62 | 59 | 13 | 3.13-11-5 | Окраска металлических огрунтованных поверхностей эмалью КО-811 | 100 м2 | 0 | 0 |  |  |  |  | 0 | 0 | 0 | 0 | 0 | 0 | 0 | 0 | 0 | 0 | 0 |  | 41518921 | 66.88 | 25.21 | 12.75 | 1.23 | 28.92 | 0 | 2.43 | 0 | 0 | 66.88 | 25.21 | 12.75 | 1.23 | 28.92 | 0 | 2.43 | 0 | 0 | 85 | 41 | 1 | 1 |  |  | 1 | 20.74 | 5.49 | 26.15 |  |  |  |  | 0 | 1 | ТСН-2001.3. Доп. 1-42. Сб. 13, т. 11, поз. 5 |  |  | 97 | 0 | 3.13-11-5 | 1 | 30 | 0 | 20.74 | 1 | 1 | 1 | 1 | 1 |  | 85 | 41 |  |  |  |  | 0 | 0 | [5 empty] | 0 |  | 0 | 0 | 659.2415 | 69.9975 | 25.5102 | 599.8008 | 0 | 2.43 | 0 | 0 | 0 | 0 | [13 empty] | 105 | 77 | 1.047 | 1 | 1005 | 100 м2 | 100 м2 | 100 |  | 40715618 | 30 | Строительные работы | 0 | 1 | 97 | ТСН-2001.3-13. 13-1...13-16, 13-17-1...13-17-4 | ТСН-2001.3-13-1 |  | 131072 | 66.88 | 25.21 | 12.75 | 1.23 | 28.92 | 2.43 | 0 | 0 |  |  |  |  | 0 | 0 | 0 | 105 | 77 |  | 0 | -2015616858 | 2 | 1 | 3 | 0 | 0 | 0 | 0 | 0 | 0 | 0 | 0 | 1 | 0 | 0 | 0
18 | 1 | 61 |  | 13,1 | 1.1-1-2048 | Эмаль кремнийорганическая, марка КО-811 | кг | 0 | 19 |  |  |  |  | 0 | 0 | 0 | 0 | 0 | 0 | 0 | 0 | 0 | 0 | 0 |  | 41518921 | 47.37 | 47.37 | 0 | 0 | 0 | 0 | 0 | 0 | 0 | 47.37 | 47.37 | 0 | 0 | 0 | 0 | 0 | 0 | 0 | 0 | 0 | 1 | 1 |  |  | 1 | 1 | 1 | 3.02 |  |  |  |  | 3 | 1 | ТСН-2001.1. Доп. 1-42. Р. 1, о. 1, поз. 2048 |  |  | 97 | 0 | 1.1-1-2048 | 1 | 30 | 0 | 1 | 1 | 1 | 1 | 1 | 1 |  | 0 | 0 |  |  |  |  | 0 | 0 | [5 empty] | 0 |  | 0 | 0 | 143.0574 | 0 | 0 | 0 | 0 | 0 | 0 | 0 | 0 | 0 | [13 empty] | 105 | 77 | 1.047 | 1 | 1009 | кг | кг | 1 |  | 40715618 | 30 | Строительные работы | 0 | 1 | 97 | ТСН-2001.3-13. 13-1...13-16, 13-17-1...13-17-4 | ТСН-2001.3-13-1 |  | 0 | 47.37 | 47.37 | 0 | 0 | 0 | 0 | 0 | [5 empty] | 0 | 0 | 0 | 105 | 77 |  | 0 | 941252930 | 2 | 1 | 3 | 0 | 0 | 0 | 0 | 0 | 0 | 0 | 0 | 1 | 0 | 0 | 0
51 | 1 | 4 | 24 |  | Новый раздел | Строительные работы | [7 empty] | 13188.22 | 4131.42 | 0 | 0 | 9056.8 | 0 | 37.5428 | 0 | 0 | 7698.28 | 3713.29 |  |  | 13188.22 | 4131.42 | 0 | 0 | 9056.8 | 0 | 37.5428 | 0 | 0 | 7698.28 | 3713.29 |  |  | 0 | 0 | 0 | 24599.79 | 24599.79 | 0 | 0 | 4131.42 | 4131.42 | 0 | 4131.42 | 0 |  | 0 | 0 | 0 | 24599.79 | 24599.79 | 0 | 0 | 4131.42 | 4131.42 | 0 | 4131.42 | 0 | [52 empty] | 0
50 | 0 | 0 | 1 | 201 | 13188.22 | ПЗ | Прямые затраты |  |  | 201 | 1 | 3 |  | 2
50 | 0 | 0 | 1 | 202 | 4131.42 | СтМатОб | Стоимость материальных ресурсов (всего) |  |  | 202 | 2 | 3 |  | 2
50 | 0 | 0 | 1 | 222 | 0 | СтМатОбЗак | Стоимость материалов и оборудования заказчика |  |  | 222 | 3 | 3 |  | 2
50 | 0 | 0 | 1 | 225 | 4131.42 | СтМатОбПод | Стоимость материалов и оборудования подрядчика |  |  | 225 | 4 | 3 |  | 2
50 | 0 | 0 | 1 | 226 | 4131.42 | СтМат | Стоимость материалов (всего) |  |  | 226 | 5 | 3 |  | 2
50 | 0 | 0 | 1 | 227 | 0 | СтМатЗак | Стоимость материалов заказчика |  |  | 227 | 6 | 3 |  | 2
50 | 0 | 0 | 1 | 228 | 4131.42 | СтМатПод | Стоимость материалов подрядчика |  |  | 228 | 7 | 3 |  | 2
50 | 0 | 0 | 1 | 216 | 0 | Оборуд | Стоимость оборудования (всего) |  |  | 216 | 8 | 3 |  | 2
50 | 0 | 0 | 1 | 223 | 0 | ОборудЗак | Стоимость оборудования заказчика |  |  | 223 | 9 | 3 |  | 2
50 | 0 | 0 | 1 | 229 | 0 | ОборудПод | Стоимость оборудования подрядчика |  |  | 229 | 10 | 3 |  | 2
50 | 0 | 0 | 1 | 203 | 0 | ЭММ | Эксплуатация машин |  |  | 203 | 11 | 3 |  | 2
50 | 0 | 0 | 1 | 204 | 0 | ЗПМ | ЗП машинистов |  |  | 204 | 12 | 3 |  | 2
50 | 0 | 0 | 1 | 205 | 9056.8 | ОЗП | Основная ЗП рабочих |  |  | 205 | 13 | 3 |  | 2
50 | 0 | 0 | 1 | 214 | 24599.79 | Строит | Строительные работы с НР и СП |  |  | 214 | 14 | 3 |  | 2
50 | 0 | 0 | 1 | 215 | 0 | Монтаж | Монтажные работы с НР и СП |  |  | 215 | 15 | 3 |  | 2
50 | 0 | 0 | 1 | 217 | 0 | Прочие | Прочие работы с НР и СП |  |  | 217 | 16 | 3 |  | 2
50 | 0 | 0 | 1 | 206 | 0 | ВозврМат | Возврат материалов |  |  | 206 | 17 | 3 |  | 2
50 | 0 | 0 | 1 | 207 | 37.5428 | ТрудСтр | Трудозатраты строителей |  |  | 207 | 18 | 3 |  | -1
50 | 0 | 0 | 1 | 208 | 0 | ТрудМаш | Трудозатраты машинистов |  |  | 208 | 19 | 3 |  | -1
50 | 0 | 0 | 1 | 209 | 0 | ТранспМат | Транспорт материалов |  |  | 209 | 20 | 3 |  | 2
50 | 0 | 0 | 1 | 210 | 7698.28 | НР | Накладные расходы |  |  | 210 | 21 | 3 |  | 2
50 | 0 | 0 | 1 | 211 | 3713.29 | СмПриб | Сметная прибыль |  |  | 211 | 22 | 3 |  | 2
50 | 0 | 0 | 1 | 224 | 24599.79 | Всего | Всего с НР и СП |  |  | 224 | 23 | 3 |  | 2
50 | 1 | 0 | 2 | 0 | 24599.79 | Ит | Итого по разделу |  |  | 212 | 24 | 0 |  | 2
4 | 1 |  | 115 |  | Новый раздел | Монтажные работы |  | 0 |  | 0 | [10 empty] | 0 | [53 empty] | 0 | [11 empty] | 0
52 | 1 | 4 | 82 | 0 | Новый раздел | Монтажные работы | [7 empty] | 10820958.69 | 9675035.14 | 284921.97 | 145219.54 | 861001.58 | 0 | 3581.0034 | 0 | 0 | 774901.42 | 370230.67 | 0 | 0 | 10820958.69 | 9675035.14 | 284921.97 | 145219.54 | 861001.58 | 0 | 3581.0034 | 0 | 0 | 774901.42 | 370230.67 | 0 | 0 | 0 | 0 | 0 | 12194085.46 | 412784.25 | 11781301.21 | 0 | 9675035.14 | 9675035.14 | 0 | 9675035.14 | 0 | 0 | 0 | 0 | 0 | 12194085.46 | 412784.25 | 11781301.21 | 0 | 9675035.14 | 9675035.14 | 0 | 9675035.14 | 0 | 0 | 0 | 0 | 0 | 0 | 0 | 0 | 0 | 0 | 0 | 0 | 0 | 0 | 0 | 0 | 0 | 0 | 0 | 0 | 0 | 0 | 0 | 0 | 0 | 0 | 0 | 0 | 0 | 0 | 0 | 0 | 0 | 0 | 0 | 0 | 0 | 0 | 0 | 0 | 0 | 0 | 0 | 0 | 0 | 0 | 0 | 0 | 0 | 0 | 0 | 0 | 0 | 0
17 | 1 |  | 60 | 1 | 4.8-79-5 | ДЕМОНТАЖ, КАБЕЛИ ДО 35 КВ, ПРОКЛАДЫВАЕМЫЕ ПО УСТАНОВЛЕННЫМ КОНСТРУКЦИЯМ И ЛОТКАМ, КАБЕЛЬ С КРЕПЛЕНИЕМ НА ПОВОРОТАХ И В КОНЦЕ ТРАССЫ, МАССА 1 М: ДО 9 КГ | 100 М КАБЕЛЯ | 0 | 0 |  |  |  |  | 0 | 0 | 0 | 0 | 0 | 0 | 0 | 0 | 0 | 0 | 0 |  | 41518921 | 472.0138 | 0 | 335.7209 | 56.0142 | 136.2929 | 0 | 11.0538 | 0 | 0 | 1170.37 | 30.24 | 810.92 | 135.3 | 329.21 | 0 | 26.7 | 0 | 0 | 90 | 43 | 1 | 1 |  |  | 1 | 20.74 | 7.57 | 5.24 |  |  |  |  | 0 | 2 | ТСН-2001.4. Доп. 1-42. Сб. 8, т. 79, поз. 5 |  |  | 318 | 0 | 4.8-79-5 | 1 | 40 | 0 | 20.74 | 1 | 1 | 1 | 1 | 1 |  | 90 | 43 |  |  |  |  | 0 | 0 | [5 empty] | 0 |  | 0 | 0 | 0 | 2541.4071 | 1161.7345 | 2826.7156 | 0 | 11.0538 | 0 | 0 | 0 | 0 |  |  |  | *0 | *1,15*1,2*0,3 | *1,15*1,2*0,3 | *1,15*1,2*0,3 |  | *1,15*1,2*0,3 | *1,15*1,2*0,3 |  |  |  | 112 | 70 | 1.067 | 1.081 | 1013 | 100 М КАБЕЛЯ | 100 М КАБЕЛЯ | 1 |  | 40715839 | 40 | Монтаж оборудования | 0 | 2 | 318 | ТСН-2001.4-8. 8-73...8-80 | ТСН-2001.4-8-3 | Поправка: ТСН-2001.4. О.П. тб1. п.1 | 131072 | 1170.37 | 30.24 | 810.92 | 135.3 | 329.21 | 26.7 | 0 | 0 |  |  |  |  | 0 | 0 | 0 | 112 | 70 |  | 0 | -1202005904 | 2 | 1 | 3 | 0 | 0 | 0 | 0 | 0 | 0 | 0 | 0 | 1 | 0 | 0 | 0
17 | 1 |  | 62 | 2 | 4.8-309-1 | Кабели одножильные с изоляцией из сшитого полиэтилена напряжением до 35 кВ с укладкой в треугольник по установленным конструкциям | 100 м | 24 | 0 |  |  |  |  | 465041.33 | 23704.5 | 65288.61 | 33303.63 | 376048.22 | 0 | 1493.712 | 0 | 0 | 338443.4 | 161700.73 |  | 41518921 | 1281.4845 | 188.49 | 337.5135 | 66.907 | 755.481 | 0 | 62.238 | 0 | 0 | 1138.92 | 188.49 | 293.49 | 58.18 | 656.94 | 0 | 54.12 | 0 | 0 | 90 | 43 | 1 | 1 |  |  | 1 | 20.74 | 8.06 | 5.24 |  |  |  |  | 0 | 2 | ТСН-2001.4. Доп. 1-42. Сб. 8, т. 309, поз. 1 |  |  | 1608 | 0 | 4.8-309-1 | 1 | 40 | 0 | 20.74 | 1 | 1 | 1 | 1 | 1 |  | 90 | 43 |  |  |  |  | 0 | 0 | [5 empty] | 0 | Поправка: ТСН-2001.4. О.П. тб1. п.3 Наименование: При выполнении работ в охранной зоне воздушных линий электропередачи, в местах прохода коммуникаций электроснабжения в действующих электроустановках, вблизи конструкций и предметов, находящихся под напряжением (в случаях, когда полное снятие напряжения по производственным условиям невозможно), если это связано с ограничением действий рабочих специальными требованиями техники безопасности Поправка: ТСН-2001.4. О.П. тб1. п.2 Наименование: На предприятиях (в цехах на производственных площадях), остановленных для производства строительно-монтажных работ, а также в зданиях и сооружениях всех назначений при наличии в зоне производства работ загромоаждающих помещение предметов (станков, установок, аппаратов, эксплуатационного и лабораторного оборудования, оргтехники, мебели и т.п.) Поправка: ТСН-2001.4. О.П. тб1. п.6 Наименование: При выполнении работ в закрытых сооружениях (помещениях), находящихся ниже 3 м от поверхности земли | 0 | 465041.33 | 987.6876 | 2720.3588 | 1387.6512 | 15668.6759 | 0 | 62.238 | 0 | 0 | 338443.398 | 161700.7346 |  |  |  |  | *1,15) | *1,15) | )*1,15) |  | )*1,15) | *1,15) |  |  |  | 112 | 70 | 1.067 | 1.081 | 1003 | 100 м | 100 м | 100 |  | 40717129 | 40 | Монтаж оборудования | 0 | 2 | 1608 | ТСН-2001.4-8. 8-291...292 (доп. 24) | ТСН-2001.4-8-29 | Поправка: ТСН-2001.4. О.П. тб1. п.2 | 131072 | 1138.92 | 188.49 | 293.49 | 58.18 | 656.94 | 54.12 | 0 | 0 |  |  |  |  | 0 | 0 | 0 | 112 | 70 |  | 0 | -1494825786 | 2 | 1 | 3 | 0 | 52286.7 | 0 | 1017472.16 | 0 | 1017472.16 | 0 | 0 | 1 | 0 | 0 | 0
17 | 1 |  | 63 | 3 | 4.8-80-3 | Кабели до 35 кВ в проложенных трубах, блоках и коробах, кабель, масса 1 м, до 3 кг | 100 М КАБЕЛЯ | 0 | 0 |  |  |  |  | 0 | 0 | 0 | 0 | 0 | 0 | 0 | 0 | 0 | 0 | 0 |  | 41518921 | 505.1376 | 35.91 | 128.9196 | 29.325 | 340.308 | 0 | 27.6 | 0 | 0 | 375.93 | 35.91 | 93.42 | 21.25 | 246.6 | 0 | 20 | 0 | 0 | 90 | 43 | 1 | 1 |  |  | 1 | 20.74 | 8.53 | 5.24 |  |  |  |  | 0 | 2 | ТСН-2001.4. Доп. 1-42. Сб. 8, т. 80, поз. 3 |  |  | 318 | 0 | 4.8-80-3 | 1 | 40 | 0 | 20.74 | 1 | 1 | 1 | 1 | 1 |  | 90 | 43 |  |  |  |  | 0 | 0 | [5 empty] | 0 |  | 0 | 0 | 188.1684 | 1099.6842 | 608.2005 | 7057.9879 | 0 | 27.6 | 0 | 0 | 0 | 0 |  |  |  |  | *1,38 | *1,38 | *1,38 |  | *1,38 | *1,38 |  |  |  | 112 | 70 | 1.067 | 1.081 | 1013 | 100 М КАБЕЛЯ | 100 М КАБЕЛЯ | 1 |  | 40715839 | 40 | Монтаж оборудования | 0 | 2 | 318 | ТСН-2001.4-8. 8-73...8-80 | ТСН-2001.4-8-3 |  | 131072 | 375.93 | 35.91 | 93.42 | 21.25 | 246.6 | 20 | 0 | 0 |  |  |  |  | 0 | 0 | 0 | 112 | 70 |  | 0 | -1910333819 | 2 | 1 | 3 | 0 | 0 | 0 | 0 | 0 | 0 | 0 | 0 | 1 | 0 | 0 | 0
17 | 1 |  |  | 4 | 1.23-7-724 | Кабели силовые с изоляцией из сшитого полиэтилена,, с медным экраном, в оболочке из ПВХ пластиката пониженной пожароопасности с низким дымо- и газовыделением, напряжение 20000 В, марка АПвВнг(А)-LS, число жил, сечение жилы/сечение экрана 1х500/70 мм2 | км | 7.344 | 0 |  |  |  |  | 7162017.66 | 7162017.66 | 0 | 0 | 0 | 0 | 0 | 0 | 0 | 0 | 0 |  | 41518921 | 165011.89 | 165011.89 | 0 | 0 | 0 | 0 | 0 | 0 | 0 | 165011.89 | 165011.89 | 0 | 0 | 0 | 0 | 0 | 0 | 0 | 0 | 0 | 1 | 1 |  |  | 1 | 1 | 1 | 5.91 |  |  |  |  | 3 | 2 | ТСН-2001.1. Доп. 1-42. Р. 23, о. 7, поз. 724 |  |  | 1618 | 0 | 1.23-7-724 | 1 | 201 | 0 | 1 | 1 | 1 | 1 | 1 | 1 |  | 0 | 0 |  |  |  |  | 0 | 0 | [5 empty] | 0 |  | 0 | 7162017.66 | 975220.2699 | 0 | 0 | 0 | 0 | 0 | 0 | 0 | 0 | 0 | [13 empty] | 0 | 0 | 1 | 1 | 1003 | км | км | 1000 |  | 40717139 | 201 | Материалы монтажные | 0 | 2 | 1618 | ТСН-2001.1 Материалы монтажные | ТСН-2001.1-2 |  | 131072 | 165011.89 | 165011.89 | 0 | 0 | 0 | 0 | 0 | 0 |  |  |  |  | 0 | 0 | 0 | 0 | 0 |  | 0 | 1350178207 | 2 | 1 | 3 | 0 | 0 | 0 | 7162017.66 | 0 | 7162017.66 | 0 | 0 | 1 | 0 | 0 | 0
17 | 1 |  | 65 | 5 | 4.8-309-1 | Кабели одножильные с изоляцией из сшитого полиэтилена напряжением до 35 кВ с укладкой в треугольник по установленным конструкциям | 100 м | 0.3 | 0 |  |  |  |  | 5813.02 | 296.31 | 816.11 | 416.3 | 4700.6 | 0 | 18.6714 | 0 | 0 | 4230.54 | 2021.26 |  | 41518921 | 1281.4845 | 188.49 | 337.5135 | 66.907 | 755.481 | 0 | 62.238 | 0 | 0 | 1138.92 | 188.49 | 293.49 | 58.18 | 656.94 | 0 | 54.12 | 0 | 0 | 90 | 43 | 1 | 1 |  |  | 1 | 20.74 | 8.06 | 5.24 |  |  |  |  | 0 | 2 | ТСН-2001.4. Доп. 1-42. Сб. 8, т. 309, поз. 1 |  |  | 1608 | 0 | 4.8-309-1 | 1 | 40 | 0 | 20.74 | 1 | 1 | 1 | 1 | 1 |  | 90 | 43 |  |  |  |  | 0 | 0 | [5 empty] | 0 | Поправка: ТСН-2001.4. О.П. тб1. п.3 Наименование: При выполнении работ в охранной зоне воздушных линий электропередачи, в местах прохода коммуникаций электроснабжения в действующих электроустановках, вблизи конструкций и предметов, находящихся под напряжением (в случаях, когда полное снятие напряжения по производственным условиям невозможно), если это связано с ограничением действий рабочих специальными требованиями техники безопасности Поправка: ТСН-2001.4. О.П. тб1. п.2 Наименование: На предприятиях (в цехах на производственных площадях), остановленных для производства строительно-монтажных работ, а также в зданиях и сооружениях всех назначений при наличии в зоне производства работ загромоаждающих помещение предметов (станков, установок, аппаратов, эксплуатационного и лабораторного оборудования, оргтехники, мебели и т.п.) Поправка: ТСН-2001.4. О.П. тб1. п.6 Наименование: При выполнении работ в закрытых сооружениях (помещениях), находящихся ниже 3 м от поверхности земли | 0 | 5813.02 | 987.6876 | 2720.3588 | 1387.6512 | 15668.6759 | 0 | 62.238 | 0 | 0 | 4230.54 | 2021.258 |  |  |  |  | *1,15) | *1,15) | *1,15) |  | *1,15) | *1,15) |  |  |  | 112 | 70 | 1.067 | 1.081 | 1003 | 100 м | 100 м | 100 |  | 40717129 | 40 | Монтаж оборудования | 0 | 2 | 1608 | ТСН-2001.4-8. 8-291...292 (доп. 24) | ТСН-2001.4-8-29 | Поправка: ТСН-2001.4. О.П. тб1. п.2 | 131072 | 1138.92 | 188.49 | 293.49 | 58.18 | 656.94 | 54.12 | 0 | 0 |  |  |  |  | 0 | 0 | 0 | 112 | 70 |  | 0 | -1494825786 | 2 | 1 | 3 | 0 | 653.59 | 0 | 12718.41 | 0 | 12718.41 | 0 | 0 | 1 | 0 | 0 | 0
17 | 1 |  |  | 6 | 1.23-7-723 | Кабели силовые с изоляцией из сшитого полиэтилена, в оболочке из полиэтилена увеличенной толщины, с двойной и дополнительной продольной герметизацией жил, напряжение 20000 В, марка АПвПу2гж, число жил, сечение жилы/сечение экрана 1х500/70 мм2 | км | 0.0918 | 0 |  |  |  |  | 78305.76 | 78305.76 | 0 | 0 | 0 | 0 | 0 | 0 | 0 | 0 | 0 |  | 41518921 | 157963.69 | 157963.69 | 0 | 0 | 0 | 0 | 0 | 0 | 0 | 157963.69 | 157963.69 | 0 | 0 | 0 | 0 | 0 | 0 | 0 | 0 | 0 | 1 | 1 |  |  | 1 | 1 | 1 | 5.4 |  |  |  |  | 3 | 2 | ТСН-2001.1. Доп. 1-42. Р. 23, о. 7, поз. 723 |  |  | 1618 | 0 | 1.23-7-723 | 1 | 201 | 0 | 1 | 1 | 1 | 1 | 1 | 1 |  | 0 | 0 |  |  |  |  | 0 | 0 | [5 empty] | 0 |  | 0 | 78305.76 | 853003.926 | 0 | 0 | 0 | 0 | 0 | 0 | 0 | 0 | 0 | [13 empty] | 0 | 0 | 1 | 1 | 1003 | км | км | 1000 |  | 40717139 | 201 | Материалы монтажные | 0 | 2 | 1618 | ТСН-2001.1 Материалы монтажные | ТСН-2001.1-2 |  | 131072 | 157963.69 | 157963.69 | 0 | 0 | 0 | 0 | 0 | 0 |  |  |  |  | 0 | 0 | 0 | 0 | 0 |  | 0 | 562246139 | 2 | 1 | 3 | 0 | 0 | 0 | 78305.76 | 0 | 78305.76 | 0 | 0 | 1 | 0 | 0 | 0
17 | 1 |  |  | 7 | 1.23-7-386 | КАБЕЛИ СИЛОВЫЕ С ИЗОЛЯЦИЕЙ ИЗ СШИТОГО ПОЛИЭТИЛЕНА, НАПРЯЖЕНИЕ 10000 В, С ОДНОЙ МНОГОПРОВОЛОЧНОЙ ЖИЛОЙ И С МЕДНЫМ ЭКРАНОМ, МАРКА АПВВНГ - 1Х240/50 ММ2 | км | 0 | 0 |  |  |  |  | 0 | 0 | 0 | 0 | 0 | 0 | 0 | 0 | 0 | 0 | 0 |  | 41518921 | 109225.28 | 109225.28 | 0 | 0 | 0 | 0 | 0 | 0 | 0 | 109225.28 | 109225.28 | 0 | 0 | 0 | 0 | 0 | 0 | 0 | 0 | 0 | 1 | 1 |  |  | 1 | 1 | 1 | 4.9 |  |  |  |  | 3 | 2 | ТСН-2001.1. База. Р.23, о.7, поз.386 |  |  | 1618 | 0 | 1.23-7-386 | 1 | 201 | 0 | 1 | 1 | 1 | 1 | 1 | 1 |  | 0 | 0 |  |  |  |  | 0 | 0 | [5 empty] | 0 |  | 0 | 0 | 535203.872 | 0 | 0 | 0 | 0 | 0 | 0 | 0 | 0 | 0 | [13 empty] | 0 | 0 | 1 | 1 | 1003 | км | км | 1000 |  | 40717139 | 201 | Материалы монтажные | 0 | 2 | 1618 | ТСН-2001.1 Материалы монтажные | ТСН-2001.1-2 |  | 131072 | 109225.28 | 109225.28 | 0 | 0 | 0 | 0 | 0 | 0 |  |  |  |  | 0 | 0 | 0 | 0 | 0 |  | 0 | -589487655 | 2 | 0 | 3 | 0 | 0 | 0 | 0 | 0 | 0 | 0 | 0 | 1 | 0 | 0 | 0
17 | 1 |  |  | 11 | 1.12-2-1165 | Хомуты из оцинкованной стали с резиновыми прокладками для жесткого и скользящего крепления полипропиленовых труб, наружный диаметр 50 мм (прим. аллюминиевый хомут) | шт. | 0 | 0 |  |  |  |  | 0 | 0 | 0 | 0 | 0 | 0 | 0 | 0 | 0 | 0 | 0 |  | 41518921 | 21.9 | 21.9 | 0 | 0 | 0 | 0 | 0 | 0 | 0 | 21.9 | 21.9 | 0 | 0 | 0 | 0 | 0 | 0 | 0 | 0 | 0 | 1 | 1 |  |  | 1 | 1 | 1 | 7 |  |  |  |  | 3 | 1 | ТСН-2001.1 Доп. 46, Р. 12, о. 2, поз. 1165 |  |  | 1617 | 0 | 1.12-2-1165 | 1 | 200 | 0 | 1 | 1 | 1 | 1 | 1 | 1 |  | 0 | 0 |  |  |  |  | 0 | 0 | [5 empty] | 0 |  | 0 | 0 | 153.3 | 0 | 0 | 0 | 0 | 0 | 0 | 0 | 0 | 0 | [13 empty] | 0 | 0 | 1 | 1 | 1010 | шт. | шт. | 1 |  | 40717138 | 200 | Материалы строительные | 0 | 1 | 1617 | ТСН-2001.1 Материалы строительные | ТСН-2001.1-1 |  | 131072 | 21.9 | 21.9 | 0 | 0 | 0 | 0 | 0 | 0 |  |  |  |  | 0 | 0 | 0 | 0 | 0 |  | 0 | 201101220 | 2 | 1 | 3 | 0 | 0 | 0 | 0 | 0 | 0 | 0 | 0 | 1 | 0 | 0 | 0
17 | 1 |  |  | 13 | сч.ф. 234 от 27.06.2018г. | Хомут AL для трех кабелей д.40мм с резиновой прокладкой | ШТ | 300 | 0 |  |  |  |  | 31122.77 | 31122.77 | 0 | 0 | 0 | 0 | 0 | 0 | 0 | 0 | 0 |  | 41518921 | 19.7982 | 19.7982 | 0 | 0 | 0 | 0 | 0 | 0 | 0 | 19.41 | 19.41 | 0 | 0 | 0 | 0 | 0 | 0 | 0 | 0 | 0 | 1 | 1 |  |  | 1 | 1 | 1 | 5.24 |  |  |  |  | 3 | 1 |  |  |  | 400002 | 0 |  | 0 | 202 | 0 | 1 | 1 | 1 | 1 | 1 | 1 |  | 0 | 0 |  |  |  |  | 0 | 0 | [5 empty] | 0 |  | 0 | 31122.77 | 103.7426 | 0 | 0 | 0 | 0 | 0 | 0 | 0 | 0 | 0 |  |  |  | *1,02 | [9 empty] | 0 | 0 | 1 | 1 | 1013 | ШТ | ШТ | 1 |  | 40717541 | 202 | Материалы | 0 | 1 | 400002 | Материалы, изделия и конструкции | Материалы |  | 131072 | 19.3 | 19.41 | 0 | 0 | 0 | 0 | 0 | 0 | 5 | 0 | 18 | 101.69 | 0 | 0 | 0 | 0 | 0 | [101,69 / 5,24] | 0 | -1398568888 | 2 | 3 | 3 | 0 | 0 | 0 | 31122.77 | 31122.77 | 0 | 0 | 0 | 1 | 0 | 0 | 0
17 | 1 | 63 | 66 | 14 | 4.10-108-11 | Консоль в коллекторе четырехместная | 1 ШТ. | 2670 | 0 |  |  |  |  | 769520.35 | 237004.15 | 191816.59 | 97433.72 | 340699.61 | 0 | 1535.25 | 0 | 0 | 306629.65 | 146500.83 |  | 41518921 | 32.028 | 16.94 | 8.9355 | 1.7595 | 6.1525 | 0 | 0.575 | 0 | 0 | 30.06 | 16.94 | 7.77 | 1.53 | 5.35 | 0 | 0.5 | 0 | 0 | 90 | 43 | 1 | 1 |  |  | 1 | 20.74 | 8.04 | 5.24 |  |  |  |  | 0 | 2 | ТСН-2001.4. Доп. 1-42. Сб. 10, т. 108, поз. 11 |  |  | 337 | 0 | 4.10-108-11 | 1 | 40 | 0 | 20.74 | 1 | 1 | 1 | 1 | 1 |  | 90 | 43 |  |  |  |  | 0 | 0 | [5 empty] | 0 |  | 0 | 769520.35 | 88.7656 | 71.8414 | 36.492 | 127.6029 | 0 | 0.575 | 0 | 0 | 306629.649 | 146500.8323 |  |  |  |  | *1,15 | *1,15 | *1,15 |  | *1,15 | *1,15 |  |  |  | 112 | 70 | 1.067 | 1.081 | 1013 | 1 ШТ. | 1 ШТ. | 1 |  | 40715858 | 40 | Монтаж оборудования | 0 | 2 | 337 | ТСН-2001.4-10. 10-92...10-114, 10-115-1...10-115-25 | ТСН-2001.4-10-2 |  | 131072 | 30.06 | 16.94 | 7.77 | 1.53 | 5.35 | 0.5 | 0 | 0 |  |  |  |  | 0 | 0 | 0 | 112 | 70 |  | 0 | -850108812 | 2 | 1 | 3 | 0 | 152970.94 | 0 | 1375621.77 | 0 | 1375621.77 | 0 | 0 | 1 | 0 | 0 | 0
17 | 1 |  |  | 15 | 1.14-1-9 | Консоли кабельные | шт. | 2670 | 0 |  |  |  |  | 1599997.5 | 1599997.5 | 0 | 0 | 0 | 0 | 0 | 0 | 0 | 0 | 0 |  | 41518921 | 75 | 75 | 0 | 0 | 0 | 0 | 0 | 0 | 0 | 75 | 75 | 0 | 0 | 0 | 0 | 0 | 0 | 0 | 0 | 0 | 1 | 1 |  |  | 1 | 1 | 1 | 7.99 |  |  |  |  | 3 | 2 | ТСН-2001.1. Доп. 1-42. Р. 14, о. 1, поз. 9 |  |  | 1618 | 0 | 1.14-1-9 | 1 | 201 | 0 | 1 | 1 | 1 | 1 | 1 | 1 |  | 0 | 0 |  |  |  |  | 0 | 0 | [5 empty] | 0 |  | 0 | 1599997.5 | 599.25 | 0 | 0 | 0 | 0 | 0 | 0 | 0 | 0 | 0 | [13 empty] | 0 | 0 | 1 | 1 | 1010 | шт. | шт. | 1 |  | 40717139 | 201 | Материалы монтажные | 0 | 2 | 1618 | ТСН-2001.1 Материалы монтажные | ТСН-2001.1-2 |  | 131072 | 75 | 75 | 0 | 0 | 0 | 0 | 0 | 0 |  |  |  |  | 0 | 0 | 0 | 0 | 0 |  | 0 | -947726558 | 2 | 1 | 3 | 0 | 0 | 0 | 1599997.5 | 0 | 1599997.5 | 0 | 0 | 1 | 0 | 0 | 0
17 | 1 | 64 | 67 | 16 | 4.8-83-1 | Демонтаж. Конструкции металлические кабельные, полка-кронштейн из угловой стали | 1 Т | 0 | 0 |  |  |  |  | 0 | 0 | 0 | 0 | 0 | 0 | 0 | 0 | 0 | 0 | 0 |  | 41518921 | 940.6411 | 0 | 493.4756 | 42.0044 | 447.1655 | 0 | 36.2664 | 0 | 0 | 7053.08 | 4781 | 1191.97 | 101.46 | 1080.11 | 0 | 87.6 | 0 | 0 | 90 | 43 | 1 | 1 |  |  | 1 | 20.74 | 6.28 | 5.24 |  |  |  |  | 0 | 2 | ТСН-2001.4. Доп. 1-42. Сб. 8, т. 83, поз. 1 |  |  | 319 | 0 | 4.8-83-1 | 1 | 40 | 0 | 20.74 | 1 | 1 | 1 | 1 | 1 |  | 90 | 43 |  |  |  |  | 0 | 0 | [5 empty] | 0 | Поправка: ТСН-2001.4. О.П. п.6.1.1.3 Наименование: Демонтаж оборудования, предназначенного в лом Поправка: ТСН-2001.4. О.П. тб1. п.2 Наименование: На предприятиях (в цехах на производственных площадях), остановленных для производства строительно-монтажных работ, а также в зданиях и сооружениях всех назначений при наличии в зоне производства работ загромоаждающих помещение предметов (станков, установок, аппаратов, эксплуатационного и лабораторного оборудования, оргтехники, мебели и т.п.) Поправка: ТСН-2001.4. О.П. тб1. п.3 Наименование: При выполнении работ в охранной зоне воздушных линий электропередачи, в местах прохода коммуникаций электроснабжения в действующих электроустановках, вблизи конструкций и предметов, находящихся под напряжением (в случаях, когда полное снятие напряжения по производственным условиям невозможно), если это связано с ограничением действий рабочих специальными требованиями техники безопасности | 0 | 0 | 0 | 3099.0266 | 871.1721 | 9274.2133 | 0 | 36.2664 | 0 | 0 | 0 | 0 |  |  |  | )*0 | )*0,3)*1,15)*1,2 | )*0,3)*1,15)*1,2 | )*0,3)*1,15)*1,2 |  | )*0,3)*1,15)*1,2 | )*0,3)*1,15)*1,2 |  |  |  | 112 | 70 | 1.087 | 1 | 1013 | 1 Т | 1 Т | 1 |  | 40715840 | 40 | Монтаж оборудования | 0 | 2 | 319 | ТСН-2001.4-8. 8-81...8-83 | ТСН-2001.4-8-4 | Поправка: ТСН-2001.4. О.П. п.6.1.1.3 Поправка: ТСН-2001.4. О.П. тб1. п.2 Поправка: ТСН-2001.4. О.П. тб1. п.3 | 131072 | 7053.08 | 4781 | 1191.97 | 101.46 | 1080.11 | 87.6 | 0 | 0 |  |  |  |  | 0 | 0 | 0 | 112 | 70 |  | 0 | -108943218 | 2 | 1 | 3 | 0 | 0 | 0 | 0 | 0 | 0 | 0 | 0 | 1 | 0 | 0 | 0
17 | 1 |  | 68 | 17 | 4.8-83-1 | ДЕМОНТАЖ.КОНСТРУКЦИИ МЕТАЛЛИЧЕСКИЕ КАБЕЛЬНЫЕ, ПОЛКА-КРОНШТЕЙН ИЗ УГЛОВОЙ СТАЛИ с последующим монтажом | 1 Т | 0 | 0 |  |  |  |  | 0 | 0 | 0 | 0 | 0 | 0 | 0 | 0 | 0 | 0 | 0 |  | 41518921 | 1254.1882 | 0 | 657.9674 | 56.0059 | 596.2207 | 0 | 48.3552 | 0 | 0 | 7053.08 | 4781 | 1191.97 | 101.46 | 1080.11 | 0 | 87.6 | 0 | 0 | 90 | 43 | 1 | 1 |  |  | 1 | 20.74 | 6.28 | 5.24 |  |  |  |  | 0 | 2 | ТСН-2001.4. Доп. 1-42. Сб. 8, т. 83, поз. 1 |  |  | 319 | 0 | 4.8-83-1 | 1 | 40 | 0 | 20.74 | 1 | 1 | 1 | 1 | 1 |  | 90 | 43 |  |  |  |  | 0 | 0 | [5 empty] | 0 | Поправка: 4/3 Наименование: При выполнении работ в охранной зоне воздушных линий электропередачи, в местах прохода коммуникаций электроснабжения в действующих электроустановках, вблизи конструкций и предметов, находящихся под напряжением (в случаях, когда полное снятие напряжения по производственным условиям невозможно), если это связано с ограничением действий рабочих специальными требованиями техники безопасности Поправка: 4/6 Наименование: При выполнении работ в закрытых сооружениях (помещениях), находящихся ниже 3 м от поверхности земли | 0 | 0 | 0 | 4132.0355 | 1161.5628 | 12365.6177 | 0 | 48.3552 | 0 | 0 | 0 | 0 |  |  |  | *0 | *1,15*1,2*0,4 | *1,15*1,2*0,4 | *1,15*1,2*0,4 |  | *1,15*1,2*0,4 | *1,15*1,2*0,4 |  |  |  | 112 | 70 | 1.087 | 1 | 1013 | 1 Т | 1 Т | 1 |  | 40715840 | 40 | Монтаж оборудования | 0 | 2 | 319 | ТСН-2001.4-8. 8-81...8-83 | ТСН-2001.4-8-4 | Поправка: 4/3 Поправка: 4/6 | 131072 | 7053.08 | 4781 | 1191.97 | 101.46 | 1080.11 | 87.6 | 0 | 0 |  |  |  |  | 0 | 0 | 0 | 112 | 70 |  | 0 | -910425239 | 2 | 1 | 3 | 0 | 0 | 0 | 0 | 0 | 0 | 0 | 0 | 1 | 0 | 0 | 0
17 | 1 |  | 69 | 18 | 4.8-83-1 | КОНСТРУКЦИИ МЕТАЛЛИЧЕСКИЕ КАБЕЛЬНЫЕ, ПОЛКА-КРОНШТЕЙН ИЗ УГЛОВОЙ СТАЛИ сущ. | 1 Т | 0 | 0 |  |  |  |  | 0 | 0 | 0 | 0 | 0 | 0 | 0 | 0 | 0 | 0 | 0 |  | 41518921 | 3135.4704 | 0 | 1644.9186 | 140.0148 | 1490.5518 | 0 | 120.888 | 0 | 0 | 7053.08 | 4781 | 1191.97 | 101.46 | 1080.11 | 0 | 87.6 | 0 | 0 | 90 | 43 | 1 | 1 |  |  | 1 | 20.74 | 6.28 | 5.24 |  |  |  |  | 0 | 2 | ТСН-2001.4. Доп. 1-42. Сб. 8, т. 83, поз. 1 |  |  | 319 | 0 | 4.8-83-1 | 1 | 40 | 0 | 20.74 | 1 | 1 | 1 | 1 | 1 |  | 90 | 43 |  |  |  |  | 0 | 0 | [5 empty] | 0 | Поправка: 4/3 Наименование: При выполнении работ в охранной зоне воздушных линий электропередачи, в местах прохода коммуникаций электроснабжения в действующих электроустановках, вблизи конструкций и предметов, находящихся под напряжением (в случаях, когда полное снятие напряжения по производственным условиям невозможно), если это связано с ограничением действий рабочих специальными требованиями техники безопасности Поправка: 4/6 Наименование: При выполнении работ в закрытых сооружениях (помещениях), находящихся ниже 3 м от поверхности земли | 0 | 0 | 0 | 10330.0888 | 2903.907 | 30914.0443 | 0 | 120.888 | 0 | 0 | 0 | 0 |  |  |  | *0 | *1,15*1,2 | *1,15*1,2 | *1,15*1,2 |  | *1,15*1,2 | *1,15*1,2 |  |  |  | 112 | 70 | 1.087 | 1 | 1013 | 1 Т | 1 Т | 1 |  | 40715840 | 40 | Монтаж оборудования | 0 | 2 | 319 | ТСН-2001.4-8. 8-81...8-83 | ТСН-2001.4-8-4 | Поправка: 4/3 Поправка: 4/6 | 131072 | 7053.08 | 4781 | 1191.97 | 101.46 | 1080.11 | 87.6 | 0 | 0 |  |  |  |  | 0 | 0 | 0 | 112 | 70 |  | 0 | 102325404 | 2 | 1 | 3 | 0 | 0 | 0 | 0 | 0 | 0 | 0 | 0 | 1 | 0 | 0 | 0
17 | 1 | 65 | 70 | 19 | 4.8-83-3 | Конструкции металлические кабельные, конструкция сварная (Кабельная стойка) | 1 Т | 0 | 0 |  |  |  |  | 0 | 0 | 0 | 0 | 0 | 0 | 0 | 0 | 0 | 0 | 0 |  | 41518921 | 6056.3402 | 4382 | 1009.0422 | 99.5532 | 665.298 | 0 | 53.958 | 0 | 0 | 5595.29 | 4382 | 731.19 | 72.14 | 482.1 | 0 | 39.1 | 0 | 0 | 90 | 43 | 1 | 1 |  |  | 1 | 20.74 | 6.49 | 5.24 |  |  |  |  | 0 | 2 | ТСН-2001.4. Доп. 1-42. Сб. 8, т. 83, поз. 3 |  |  | 319 | 0 | 4.8-83-3 | 1 | 40 | 0 | 20.74 | 1 | 1 | 1 | 1 | 1 |  | 90 | 43 |  |  |  |  | 0 | 0 | [5 empty] | 0 | Поправка: ТСН-2001.4. О.П. тб1. п.2 Наименование: На предприятиях (в цехах на производственных площадях), остановленных для производства строительно-монтажных работ, а также в зданиях и сооружениях всех назначений при наличии в зоне производства работ загромоаждающих помещение предметов (станков, установок, аппаратов, эксплуатационного и лабораторного оборудования, оргтехники, мебели и т.п.) Поправка: ТСН-2001.4. О.П. тб1. п.3 Наименование: При выполнении работ в охранной зоне воздушных линий электропередачи, в местах прохода коммуникаций электроснабжения в действующих электроустановках, вблизи конструкций и предметов, находящихся под напряжением (в случаях, когда полное снятие напряжения по производственным условиям невозможно), если это связано с ограничением действий рабочих специальными требованиями техники безопасности | 0 | 0 | 22961.68 | 6548.6839 | 2064.7334 | 13798.2805 | 0 | 53.958 | 0 | 0 | 0 | 0 |  |  |  |  | )*1,15)*1,2 | )*1,15)*1,2 | )*1,15)*1,2 |  | )*1,15)*1,2 | )*1,15)*1,2 |  |  |  | 112 | 70 | 1.087 | 1 | 1013 | 1 Т | 1 Т | 1 |  | 40715840 | 40 | Монтаж оборудования | 0 | 2 | 319 | ТСН-2001.4-8. 8-81...8-83 | ТСН-2001.4-8-4 | Поправка: ТСН-2001.4. О.П. тб1. п.2 Поправка: ТСН-2001.4. О.П. тб1. п.3 | 131072 | 5595.29 | 4382 | 731.19 | 72.14 | 482.1 | 39.1 | 0 | 0 |  |  |  |  | 0 | 0 | 0 | 112 | 70 |  | 0 | 1300216225 | 2 | 1 | 3 | 0 | 0 | 0 | 0 | 0 | 0 | 0 | 0 | 1 | 0 | 0 | 0
17 | 1 |  | 71 | 20 | 4.8-83-1 | Конструкции металлические кабельные, полка-кронштейн из угловой стали | 1 Т | 0 | 0 |  |  |  |  | 0 | 0 | 0 | 0 | 0 | 0 | 0 | 0 | 0 | 0 | 0 |  | 41518921 | 7916.4704 | 4781 | 1644.9186 | 140.0148 | 1490.5518 | 0 | 120.888 | 0 | 0 | 7053.08 | 4781 | 1191.97 | 101.46 | 1080.11 | 0 | 87.6 | 0 | 0 | 90 | 43 | 1 | 1 |  |  | 1 | 20.74 | 6.28 | 5.24 |  |  |  |  | 0 | 2 | ТСН-2001.4. Доп. 1-42. Сб. 8, т. 83, поз. 1 |  |  | 319 | 0 | 4.8-83-1 | 1 | 40 | 0 | 20.74 | 1 | 1 | 1 | 1 | 1 |  | 90 | 43 |  |  |  |  | 0 | 0 | [5 empty] | 0 | Поправка: 4/3 Наименование: При выполнении работ в охранной зоне воздушных линий электропередачи, в местах прохода коммуникаций электроснабжения в действующих электроустановках, вблизи конструкций и предметов, находящихся под напряжением (в случаях, когда полное снятие напряжения по производственным условиям невозможно), если это связано с ограничением действий рабочих специальными требованиями техники безопасности Поправка: 4/6 Наименование: При выполнении работ в закрытых сооружениях (помещениях), находящихся ниже 3 м от поверхности земли | 0 | 0 | 25052.44 | 10330.0888 | 2903.907 | 30914.0443 | 0 | 120.888 | 0 | 0 | 0 | 0 |  |  |  |  | *1,15*1,2 | *1,15*1,2 | *1,15*1,2 |  | *1,15*1,2 | *1,15*1,2 |  |  |  | 112 | 70 | 1.087 | 1 | 1013 | 1 Т | 1 Т | 1 |  | 40715840 | 40 | Монтаж оборудования | 0 | 2 | 319 | ТСН-2001.4-8. 8-81...8-83 | ТСН-2001.4-8-4 | Поправка: 4/3 Поправка: 4/6 | 131072 | 7053.08 | 4781 | 1191.97 | 101.46 | 1080.11 | 87.6 | 0 | 0 |  |  |  |  | 0 | 0 | 0 | 112 | 70 |  | 0 | -492700056 | 2 | 1 | 3 | 0 | 0 | 0 | 0 | 0 | 0 | 0 | 0 | 1 | 0 | 0 | 0
17 | 1 | 66 | 72 | 21 | 4.8-85-1 | Демонтаж. Плиты асбестоцементные между проложенными кабелями на кабельных конструкциях | 100 м2 | 0 | 0 |  |  |  |  | 0 | 0 | 0 | 0 | 0 | 0 | 0 | 0 | 0 | 0 | 0 |  | 41518921 | 209.2522 | 0 | 80.6141 | 18.7211 | 128.6381 | 0 | 10.4328 | 0 | 0 | 785.44 | 280 | 194.72 | 45.22 | 310.72 | 0 | 25.2 | 0 | 0 | 90 | 43 | 1 | 1 |  |  | 1 | 20.74 | 8.6 | 5.24 |  |  |  |  | 0 | 2 | ТСН-2001.4. Доп. 1-42. Сб. 8, т. 85, поз. 1 |  |  | 320 | 0 | 4.8-85-1 | 1 | 40 | 0 | 20.74 | 1 | 1 | 1 | 1 | 1 |  | 90 | 43 |  |  |  |  | 0 | 0 | [5 empty] | 0 | Поправка: ТСН-2001.4. О.П. тб1. п.2 Наименование: На предприятиях (в цехах на производственных площадях), остановленных для производства строительно-монтажных работ, а также в зданиях и сооружениях всех назначений при наличии в зоне производства работ загромоаждающих помещение предметов (станков, установок, аппаратов, эксплуатационного и лабораторного оборудования, оргтехники, мебели и т.п.) Поправка: ТСН-2001.4. О.П. тб1. п.3 Наименование: При выполнении работ в охранной зоне воздушных линий электропередачи, в местах прохода коммуникаций электроснабжения в действующих электроустановках, вблизи конструкций и предметов, находящихся под напряжением (в случаях, когда полное снятие напряжения по производственным условиям невозможно), если это связано с ограничением действий рабочих специальными требованиями техники безопасности | 0 | 0 | 0 | 693.2811 | 388.2752 | 2667.9538 | 0 | 10.4328 | 0 | 0 | 0 | 0 |  |  |  | )*0 | )*0,3)*1,15)*1,2 | )*0,3)*1,15)*1,2 | )*0,3)*1,15)*1,2 |  | )*0,3)*1,15)*1,2 | )*0,3)*1,15)*1,2 |  |  |  | 112 | 70 | 1.047 | 1 | 1005 | 100 м2 | 100 м2 | 100 |  | 40715841 | 40 | Монтаж оборудования | 0 | 2 | 320 | ТСН-2001.4-8. 8-84...8-94 | ТСН-2001.4-8-5 | Поправка: ТСН-2001.4. О.П. тб1. п.2 Поправка: ТСН-2001.4. О.П. тб1. п.3 | 131072 | 785.44 | 280 | 194.72 | 45.22 | 310.72 | 25.2 | 0 | 0 |  |  |  |  | 0 | 0 | 0 | 112 | 70 |  | 0 | -1210803702 | 2 | 1 | 3 | 0 | 0 | 0 | 0 | 0 | 0 | 0 | 0 | 1 | 0 | 0 | 0
17 | 1 |  | 73 | 22 | 4.8-85-1 | ДЕМОНТАЖ. ПЛИТЫ АСБЕСТОЦЕМЕНТНЫЕ МЕЖДУ ПРОЛОЖЕННЫМИ КАБЕЛЯМИ НА КАБЕЛЬНЫХ КОНСТРУКЦИЯХ | 100 м2 | 0 | 0 |  |  |  |  | 0 | 0 | 0 | 0 | 0 | 0 | 0 | 0 | 0 | 0 | 0 |  | 41518921 | 279.0029 | 0 | 107.4854 | 24.9614 | 171.5174 | 0 | 13.9104 | 0 | 0 | 785.44 | 280 | 194.72 | 45.22 | 310.72 | 0 | 25.2 | 0 | 0 | 90 | 43 | 1 | 1 |  |  | 1 | 20.74 | 8.6 | 5.24 |  |  |  |  | 0 | 2 | ТСН-2001.4. Доп. 1-42. Сб. 8, т. 85, поз. 1 |  |  | 320 | 0 | 4.8-85-1 | 1 | 40 | 0 | 20.74 | 1 | 1 | 1 | 1 | 1 |  | 90 | 43 |  |  |  |  | 0 | 0 | [5 empty] | 0 | Поправка: 4/3 Наименование: При выполнении работ в охранной зоне воздушных линий электропередачи, в местах прохода коммуникаций электроснабжения в действующих электроустановках, вблизи конструкций и предметов, находящихся под напряжением (в случаях, когда полное снятие напряжения по производственным условиям невозможно), если это связано с ограничением действий рабочих специальными требованиями техники безопасности Поправка: 4/2 Наименование: На предприятиях (в цехах на производственных площадях), остановленных для производства строительно-монтажных работ, а также в зданиях и сооружениях всех назначений при наличии в зоне производства работ заграждающих помещение предметов (станков, установок, аппаратов, эксплуатационного и лабораторного оборудования, оргтехники, мебели и т.п.) Поправка: 4/6 Наименование: При выполнении работ в закрытых сооружениях (помещениях), находящихся ниже 3 м от поверхности земли | 0 | 0 | 0 | 924.3748 | 517.7003 | 3557.2717 | 0 | 13.9104 | 0 | 0 | 0 | 0 |  |  |  | *0 | *0,552 | *0,552 | *0,552 |  | *0,552 | *0,552 |  |  |  | 112 | 70 | 1.047 | 1 | 1005 | 100 м2 | 100 м2 | 100 |  | 40715841 | 40 | Монтаж оборудования | 0 | 2 | 320 | ТСН-2001.4-8. 8-84...8-94 | ТСН-2001.4-8-5 | Поправка: 4/3 Поправка: 4/2 Поправка: 4/6 | 131072 | 785.44 | 280 | 194.72 | 45.22 | 310.72 | 25.2 | 0 | 0 |  |  |  |  | 0 | 0 | 0 | 112 | 70 |  | 0 | 981819523 | 2 | 1 | 3 | 0 | 0 | 0 | 0 | 0 | 0 | 0 | 0 | 1 | 0 | 0 | 0
17 | 1 |  | 74 | 23 | 4.8-85-1 | ПЛИТЫ АСБЕСТОЦЕМЕНТНЫЕ МЕЖДУ ПРОЛОЖЕННЫМИ КАБЕЛЯМИ НА КАБЕЛЬНЫХ КОНСТРУКЦИЯХ (существующие) | 100 м2 | 0 | 0 |  |  |  |  | 0 | 0 | 0 | 0 | 0 | 0 | 0 | 0 | 0 | 0 | 0 |  | 41518921 | 977.5072 | 280 | 268.7136 | 62.4036 | 428.7936 | 0 | 34.776 | 0 | 0 | 785.44 | 280 | 194.72 | 45.22 | 310.72 | 0 | 25.2 | 0 | 0 | 90 | 43 | 1 | 1 |  |  | 1 | 20.74 | 8.6 | 5.24 |  |  |  |  | 0 | 2 | ТСН-2001.4. Доп. 1-42. Сб. 8, т. 85, поз. 1 |  |  | 320 | 0 | 4.8-85-1 | 1 | 40 | 0 | 20.74 | 1 | 1 | 1 | 1 | 1 |  | 90 | 43 |  |  |  |  | 0 | 0 | [5 empty] | 0 | Поправка: 4/3 Наименование: При выполнении работ в охранной зоне воздушных линий электропередачи, в местах прохода коммуникаций электроснабжения в действующих электроустановках, вблизи конструкций и предметов, находящихся под напряжением (в случаях, когда полное снятие напряжения по производственным условиям невозможно), если это связано с ограничением действий рабочих специальными требованиями техники безопасности Поправка: 4/2 Наименование: На предприятиях (в цехах на производственных площадях), остановленных для производства строительно-монтажных работ, а также в зданиях и сооружениях всех назначений при наличии в зоне производства работ заграждающих помещение предметов (станков, установок, аппаратов, эксплуатационного и лабораторного оборудования, оргтехники, мебели и т.п.) Поправка: 4/6 Наименование: При выполнении работ в закрытых сооружениях (помещениях), находящихся ниже 3 м от поверхности земли | 0 | 0 | 1467.2 | 2310.937 | 1294.2507 | 8893.1793 | 0 | 34.776 | 0 | 0 | 0 | 0 |  |  |  |  | *1,38 | *1,38 | *1,38 |  | *1,38 | *1,38 |  |  |  | 112 | 70 | 1.047 | 1 | 1005 | 100 м2 | 100 м2 | 100 |  | 40715841 | 40 | Монтаж оборудования | 0 | 2 | 320 | ТСН-2001.4-8. 8-84...8-94 | ТСН-2001.4-8-5 | Поправка: 4/3 Поправка: 4/2 Поправка: 4/6 | 131072 | 785.44 | 280 | 194.72 | 45.22 | 310.72 | 25.2 | 0 | 0 |  |  |  |  | 0 | 0 | 0 | 112 | 70 |  | 0 | 1284563188 | 2 | 1 | 3 | 0 | 0 | 0 | 0 | 0 | 0 | 0 | 0 | 1 | 0 | 0 | 0
17 | 1 |  | 75 | 24 | 4.8-85-1 | Плиты асбестоцементные между проложенными кабелями на кабельных конструкциях | 100 м2 | 12 | 0 |  |  |  |  | 129647.56 | 17606.4 | 23109.37 | 12942.51 | 88931.79 | 0 | 347.76 | 0 | 0 | 80038.61 | 38240.67 |  | 41518921 | 861.256 | 280 | 223.928 | 52.003 | 357.328 | 0 | 28.98 | 0 | 0 | 785.44 | 280 | 194.72 | 45.22 | 310.72 | 0 | 25.2 | 0 | 0 | 90 | 43 | 1 | 1 |  |  | 1 | 20.74 | 8.6 | 5.24 |  |  |  |  | 0 | 2 | ТСН-2001.4. Доп. 1-42. Сб. 8, т. 85, поз. 1 |  |  | 320 | 0 | 4.8-85-1 | 1 | 40 | 0 | 20.74 | 1 | 1 | 1 | 1 | 1 |  | 90 | 43 |  |  |  |  | 0 | 0 | [5 empty] | 0 | Поправка: ТСН-2001.4. О.П. тб1. п.2 Наименование: На предприятиях (в цехах на производственных площадях), остановленных для производства строительно-монтажных работ, а также в зданиях и сооружениях всех назначений при наличии в зоне производства работ загромоаждающих помещение предметов (станков, установок, аппаратов, эксплуатационного и лабораторного оборудования, оргтехники, мебели и т.п.) Поправка: ТСН-2001.4. О.П. тб1. п.3 Наименование: При выполнении работ в охранной зоне воздушных линий электропередачи, в местах прохода коммуникаций электроснабжения в действующих электроустановках, вблизи конструкций и предметов, находящихся под напряжением (в случаях, когда полное снятие напряжения по производственным условиям невозможно), если это связано с ограничением действий рабочих специальными требованиями техники безопасности | 0 | 129647.56 | 1467.2 | 1925.7808 | 1078.5422 | 7410.9827 | 0 | 28.98 | 0 | 0 | 80038.611 | 38240.6697 |  |  |  |  | )*1,15) | )*1,15) | )*1,15) |  | )*1,15) | )*1,15) |  |  |  | 112 | 70 | 1.047 | 1 | 1005 | 100 м2 | 100 м2 | 100 |  | 40715841 | 40 | Монтаж оборудования | 0 | 2 | 320 | ТСН-2001.4-8. 8-84...8-94 | ТСН-2001.4-8-5 | Поправка: ТСН-2001.4. О.П. тб1. п.2 | 131072 | 785.44 | 280 | 194.72 | 45.22 | 310.72 | 25.2 | 0 | 0 |  |  |  |  | 0 | 0 | 0 | 112 | 70 |  | 0 | 1736417359 | 2 | 1 | 3 | 0 | 20319.74 | 0 | 268246.58 | 0 | 268246.58 | 0 | 0 | 1 | 0 | 0 | 0
17 | 1 |  |  | 25 | сч.ф. №239 от 01.08.2018г. | Лист АЦЭИД в размере 1500х500х10мм | ШТ | 1600 | 0 |  |  |  |  | 315300.44 | 315300.44 | 0 | 0 | 0 | 0 | 0 | 0 | 0 | 0 | 0 |  | 41518921 | 37.6074 | 37.6074 | 0 | 0 | 0 | 0 | 0 | 0 | 0 | 36.87 | 36.87 | 0 | 0 | 0 | 0 | 0 | 0 | 0 | 0 | 0 | 1 | 1 |  |  | 1 | 1 | 1 | 5.24 |  |  |  |  | 3 | 1 |  |  |  | 400002 | 0 |  | 0 | 202 | 0 | 1 | 1 | 1 | 1 | 1 | 1 |  | 0 | 0 |  |  |  |  | 0 | 0 | [5 empty] | 0 |  | 0 | 315300.44 | 197.0628 | 0 | 0 | 0 | 0 | 0 | 0 | 0 | 0 | 0 |  |  |  | *1,02 | [9 empty] | 0 | 0 | 1 | 1 | 1013 | ШТ | ШТ | 1 |  | 40717541 | 202 | Материалы | 0 | 1 | 400002 | Материалы, изделия и конструкции | Материалы |  | 0 | 36.66 | 36.87 | 0 | 0 | 0 | 0 | 0 | 0 | 5 | 0 | 18 | 193.22 | 0 | 0 | 0 | 0 | 0 | [193,22 / 5,24] | 0 | -356970352 | 2 | 3 | 3 | 0 | 0 | 0 | 315300.44 | 315300.44 | 0 | 0 | 0 | 1 | 0 | 0 | 0
17 | 1 |  |  | 26 | сч.ф.№258 от 21.08.2018г. | Соединитель перегородок К168 АЦП из оцинк. стали | ШТ | 6400 | 0 |  |  |  |  | 66361.04 | 66361.04 | 0 | 0 | 0 | 0 | 0 | 0 | 0 | 0 | 0 |  | 41518921 | 1.9788 | 1.9788 | 0 | 0 | 0 | 0 | 0 | 0 | 0 | 1.94 | 1.94 | 0 | 0 | 0 | 0 | 0 | 0 | 0 | 0 | 0 | 1 | 1 |  |  | 1 | 1 | 1 | 5.24 |  |  |  |  | 3 | 1 |  |  |  | 400002 | 0 |  | 0 | 202 | 0 | 1 | 1 | 1 | 1 | 1 | 1 |  | 0 | 0 |  |  |  |  | 0 | 0 | [5 empty] | 0 |  | 0 | 66361.04 | 10.3689 | 0 | 0 | 0 | 0 | 0 | 0 | 0 | 0 | 0 |  |  |  | *1,02 | [9 empty] | 0 | 0 | 1 | 1 | 1013 | ШТ | ШТ | 1 |  | 40717541 | 202 | Материалы | 0 | 1 | 400002 | Материалы, изделия и конструкции | Материалы |  | 0 | 1.93 | 1.94 | 0 | 0 | 0 | 0 | 0 | 0 | 5 | 0 | 18 | 10.17 | 0 | 0 | 0 | 0 | 0 | [10,17 / 5,24] | 0 | -1497952069 | 2 | 3 | 3 | 0 | 0 | 0 | 66361.04 | 66361.04 | 0 | 0 | 0 | 1 | 0 | 0 | 0
17 | 1 |  |  | 27 | 1.1-1-562 | Листы асбестоцементные плоские, большеразмерные, прессованные, толщина 10 мм | м2 | 0 | 0 |  |  |  |  | 0 | 0 | 0 | 0 | 0 | 0 | 0 | 0 | 0 | 0 | 0 |  | 41518921 | 31.01 | 31.01 | 0 | 0 | 0 | 0 | 0 | 0 | 0 | 31.01 | 31.01 | 0 | 0 | 0 | 0 | 0 | 0 | 0 | 0 | 0 | 1 | 1 |  |  | 1 | 1 | 1 | 7.76 |  |  |  |  | 3 | 1 | ТСН-2001.1. Доп. 1-42. Р. 1, о. 1, поз. 562 |  |  | 1617 | 0 | 1.1-1-562 | 1 | 200 | 0 | 1 | 1 | 1 | 1 | 1 | 1 |  | 0 | 0 |  |  |  |  | 0 | 0 | [5 empty] | 0 |  | 0 | 0 | 240.6376 | 0 | 0 | 0 | 0 | 0 | 0 | 0 | 0 | 0 | [13 empty] | 0 | 0 | 1 | 1 | 1005 | м2 | м2 | 1 |  | 40717138 | 200 | Материалы строительные | 0 | 1 | 1617 | ТСН-2001.1 Материалы строительные | ТСН-2001.1-1 |  | 131072 | 31.01 | 31.01 | 0 | 0 | 0 | 0 | 0 | 0 |  |  |  |  | 0 | 0 | 0 | 0 | 0 |  | 0 | 217097241 | 2 | 1 | 3 | 0 | 0 | 0 | 0 | 0 | 0 | 0 | 0 | 1 | 0 | 0 | 0
17 | 1 |  | 76 | 28 | 4.10-14-1 | Кабель на одном объекте от 10 до 50 км с вязкой пакетами | 100 М КАБЕЛЯ | 0 | 0 |  |  |  |  | 0 | 0 | 0 | 0 | 0 | 0 | 0 | 0 | 0 | 0 | 0 |  | 41518921 | 143.482 | 2.17 | 30.222 | 6.9966 | 111.09 | 0 | 9.936 | 0 | 0 | 104.57 | 2.17 | 21.9 | 5.07 | 80.5 | 0 | 7.2 | 0 | 0 | 90 | 43 | 1 | 1 |  |  | 1 | 20.74 | 8.59 | 5.24 |  |  |  |  | 0 | 2 | ТСН-2001.4. Доп. 1-42. Сб. 10, т. 14, поз. 1 |  |  | 336 | 0 | 4.10-14-1 | 1 | 40 | 0 | 20.74 | 1 | 1 | 1 | 1 | 1 |  | 90 | 43 |  |  |  |  | 0 | 0 | [5 empty] | 0 |  | 0 | 0 | 11.3708 | 259.607 | 145.1095 | 2304.0066 | 0 | 9.936 | 0 | 0 | 0 | 0 |  |  |  |  | *1,38 | *1,38 | *1,38 |  | *1,38 | *1,38 |  |  |  | 112 | 70 | 1.047 | 1 | 1013 | 100 М КАБЕЛЯ | 100 М КАБЕЛЯ | 1 |  | 40715857 | 40 | Монтаж оборудования | 0 | 2 | 336 | ТСН-2001.4-10. 10-1...10-91 | ТСН-2001.4-10-1 |  | 131072 | 104.57 | 2.17 | 21.9 | 5.07 | 80.5 | 7.2 | 0 | 0 |  |  |  |  | 0 | 0 | 0 | 112 | 70 |  | 0 | -498585141 | 2 | 1 | 3 | 0 | 0 | 0 | 0 | 0 | 0 | 0 | 0 | 1 | 0 | 0 | 0
17 | 1 |  | 77 | 29 | 4.10-14-2 | Кабель на одном объекте от 10 до 50 км без вязки пакетами | 100 М КАБЕЛЯ | 0 | 0 |  |  |  |  | 0 | 0 | 0 | 0 | 0 | 0 | 0 | 0 | 0 | 0 | 0 |  | 41518921 | 85.2272 | 1.82 | 20.148 | 4.6644 | 63.2592 | 0 | 5.658 | 0 | 0 | 62.26 | 1.82 | 14.6 | 3.38 | 45.84 | 0 | 4.1 | 0 | 0 | 90 | 43 | 1 | 1 |  |  | 1 | 20.74 | 8.59 | 5.24 |  |  |  |  | 0 | 2 | ТСН-2001.4. Доп. 1-42. Сб. 10, т. 14, поз. 2 |  |  | 336 | 0 | 4.10-14-2 | 1 | 40 | 0 | 20.74 | 1 | 1 | 1 | 1 | 1 |  | 90 | 43 |  |  |  |  | 0 | 0 | [5 empty] | 0 |  | 0 | 0 | 9.5368 | 173.0713 | 96.7397 | 1311.9958 | 0 | 5.658 | 0 | 0 | 0 | 0 |  |  |  |  | *1,38 | *1,38 | *1,38 |  | *1,38 | *1,38 |  |  |  | 112 | 70 | 1.047 | 1 | 1013 | 100 М КАБЕЛЯ | 100 М КАБЕЛЯ | 1 |  | 40715857 | 40 | Монтаж оборудования | 0 | 2 | 336 | ТСН-2001.4-10. 10-1...10-91 | ТСН-2001.4-10-1 |  | 131072 | 62.26 | 1.82 | 14.6 | 3.38 | 45.84 | 4.1 | 0 | 0 |  |  |  |  | 0 | 0 | 0 | 112 | 70 |  | 0 | 701932942 | 2 | 1 | 3 | 0 | 0 | 0 | 0 | 0 | 0 | 0 | 0 | 1 | 0 | 0 | 0
17 | 1 |  |  | 30 | 1.21-5-927 | Хомуты (стяжки) кабельные из полиамида, размеры 3,6х290 мм | 100 шт. | 24 | 0 |  |  |  |  | 3925.15 | 3925.15 | 0 | 0 | 0 | 0 | 0 | 0 | 0 | 0 | 0 |  | 41518921 | 30.8 | 30.8 | 0 | 0 | 0 | 0 | 0 | 0 | 0 | 30.8 | 30.8 | 0 | 0 | 0 | 0 | 0 | 0 | 0 | 0 | 0 | 1 | 1 |  |  | 1 | 1 | 1 | 5.31 |  |  |  |  | 3 | 2 | ТСН-2001.1. Доп. 1-42. Р. 21, о. 5, поз. 927 |  |  | 1618 | 0 | 1.21-5-927 | 1 | 201 | 0 | 1 | 1 | 1 | 1 | 1 | 1 |  | 0 | 0 |  |  |  |  | 0 | 0 | [5 empty] | 0 |  | 0 | 3925.15 | 163.548 | 0 | 0 | 0 | 0 | 0 | 0 | 0 | 0 | 0 | [13 empty] | 0 | 0 | 1 | 1 | 1010 | 100 шт. | 100 шт. | 100 |  | 40717139 | 201 | Материалы монтажные | 0 | 2 | 1618 | ТСН-2001.1 Материалы монтажные | ТСН-2001.1-2 |  | 131072 | 30.8 | 30.8 | 0 | 0 | 0 | 0 | 0 | 0 |  |  |  |  | 0 | 0 | 0 | 0 | 0 |  | 0 | -262255196 | 2 | 1 | 3 | 0 | 0 | 0 | 3925.15 | 0 | 3925.15 | 0 | 0 | 1 | 0 | 0 | 0
17 | 1 | 67 | 79 | 31 | 4.8-304-2 | Муфты соединительные для одножильного экранированного кабеля с изоляцией из сшитого полиэтилена, напряжением до 35 кВ | 1 комплект | 10 | 0 |  |  |  |  | 57725.82 | 3213.17 | 3891.29 | 1123.38 | 50621.36 | 0 | 185.61 | 0 | 0 | 45559.22 | 21767.18 |  | 41518921 | 366.967 | 61.32 | 61.571 | 5.4165 | 244.076 | 0 | 18.561 | 0 | 0 | 327.1 | 61.32 | 53.54 | 4.71 | 212.24 | 0 | 16.14 | 0 | 0 | 90 | 43 | 1 | 1 |  |  | 1 | 20.74 | 6.32 | 5.24 |  |  |  |  | 0 | 2 | ТСН-2001.4. Доп. 1-42. Сб. 8, т. 304, поз. 2 |  |  | 1608 | 0 | 4.8-304-2 | 1 | 40 | 0 | 20.74 | 1 | 1 | 1 | 1 | 1 |  | 90 | 43 |  |  |  |  | 0 | 0 | [5 empty] | 0 | Поправка: ТСН-2001.4. О.П. тб1. п.2 Наименование: На предприятиях (в цехах на производственных площадях), остановленных для производства строительно-монтажных работ, а также в зданиях и сооружениях всех назначений при наличии в зоне производства работ загромоаждающих помещение предметов (станков, установок, аппаратов, эксплуатационного и лабораторного оборудования, оргтехники, мебели и т.п.) Поправка: ТСН-2001.4. О.П. тб1. п.3 Наименование: При выполнении работ в охранной зоне воздушных линий электропередачи, в местах прохода коммуникаций электроснабжения в действующих электроустановках, вблизи конструкций и предметов, находящихся под напряжением (в случаях, когда полное снятие напряжения по производственным условиям невозможно), если это связано с ограничением действий рабочих специальными требованиями техники безопасности | 0 | 57725.82 | 321.3168 | 389.1287 | 112.3382 | 5062.1362 | 0 | 18.561 | 0 | 0 | 45559.224 | 21767.1848 |  |  |  |  | )*1,15 | )*1,15 | )*1,15 |  | )*1,15 | )*1,15 |  |  |  | 112 | 70 | 1.067 | 1.081 | 1013 | 1 комплект | 1 комплект | 1 |  | 40717129 | 40 | Монтаж оборудования | 0 | 2 | 1608 | ТСН-2001.4-8. 8-291...292 (доп. 24) | ТСН-2001.4-8-29 | Поправка: ТСН-2001.4. О.П. тб1. п.2 | 131072 | 327.1 | 61.32 | 53.54 | 4.71 | 212.24 | 16.14 | 0 | 0 |  |  |  |  | 0 | 0 | 0 | 112 | 70 |  | 0 | 729831188 | 2 | 1 | 3 | 0 | 1763.71 | 0 | 126815.93 | 0 | 126815.93 | 0 | 0 | 1 | 0 | 0 | 0
17 | 1 |  |  | 32 | 1.21-5-1166 | Муфты соединительные и ремонтные для экранированных одножильных кабелей с пластмассовой изоляцией, напряжение 20 кВ, с болтовыми соединителями, тип POLJ 24/1Х240-400 | компл. | 10 | 0 |  |  |  |  | 136180.29 | 136180.29 | 0 | 0 | 0 | 0 | 0 | 0 | 0 | 0 | 0 |  | 41518921 | 5697.92 | 5697.92 | 0 | 0 | 0 | 0 | 0 | 0 | 0 | 5697.92 | 5697.92 | 0 | 0 | 0 | 0 | 0 | 0 | 0 | 0 | 0 | 1 | 1 |  |  | 1 | 1 | 1 | 2.39 |  |  |  |  | 3 | 2 | ТСН-2001.1. Доп. 1-42. Р. 21, о. 5, поз. 1166 |  |  | 1618 | 0 | 1.21-5-1166 | 1 | 201 | 0 | 1 | 1 | 1 | 1 | 1 | 1 |  | 0 | 0 |  |  |  |  | 0 | 0 | [5 empty] | 0 |  | 0 | 136180.29 | 13618.0288 | 0 | 0 | 0 | 0 | 0 | 0 | 0 | 0 | 0 | [13 empty] | 0 | 0 | 1 | 1 | 1013 | компл. | компл. | 1 |  | 40717139 | 201 | Материалы монтажные | 0 | 2 | 1618 | ТСН-2001.1 Материалы монтажные | ТСН-2001.1-2 |  | 131072 | 5697.92 | 5697.92 | 0 | 0 | 0 | 0 | 0 | 0 |  |  |  |  | 0 | 0 | 0 | 0 | 0 |  | 0 | 1845485452 | 2 | 1 | 3 | 0 | 0 | 0 | 136180.29 | 0 | 136180.29 | 0 | 0 | 1 | 0 | 0 | 0
51 | 1 | 4 | 82 |  | Новый раздел | Монтажные работы | [7 empty] | 10820958.69 | 9675035.14 | 284921.97 | 145219.54 | 861001.58 | 0 | 3581.0034 | 0 | 0 | 774901.42 | 370230.67 |  |  | 10820958.69 | 9675035.14 | 284921.97 | 145219.54 | 861001.58 | 0 | 3581.0034 | 0 | 0 | 774901.42 | 370230.67 |  |  | 0 | 0 | 0 | 12194085.46 | 412784.25 | 11781301.21 | 0 | 9675035.14 | 9675035.14 | 0 | 9675035.14 | 0 |  | 0 | 0 | 0 | 12194085.46 | 412784.25 | 11781301.21 | 0 | 9675035.14 | 9675035.14 | 0 | 9675035.14 | 0 | [52 empty] | 0
50 | 0 | 0 | 1 | 201 | 10820958.69 | ПЗ | Прямые затраты |  |  | 201 | 1 | 3 |  | 2
50 | 0 | 0 | 1 | 202 | 9675035.14 | СтМатОб | Стоимость материальных ресурсов (всего) |  |  | 202 | 2 | 3 |  | 2
50 | 0 | 0 | 1 | 222 | 0 | СтМатОбЗак | Стоимость материалов и оборудования заказчика |  |  | 222 | 3 | 3 |  | 2
50 | 0 | 0 | 1 | 225 | 9675035.14 | СтМатОбПод | Стоимость материалов и оборудования подрядчика |  |  | 225 | 4 | 3 |  | 2
50 | 0 | 0 | 1 | 226 | 9675035.14 | СтМат | Стоимость материалов (всего) |  |  | 226 | 5 | 3 |  | 2
50 | 0 | 0 | 1 | 227 | 0 | СтМатЗак | Стоимость материалов заказчика |  |  | 227 | 6 | 3 |  | 2
50 | 0 | 0 | 1 | 228 | 9675035.14 | СтМатПод | Стоимость материалов подрядчика |  |  | 228 | 7 | 3 |  | 2
50 | 0 | 0 | 1 | 216 | 0 | Оборуд | Стоимость оборудования (всего) |  |  | 216 | 8 | 3 |  | 2
50 | 0 | 0 | 1 | 223 | 0 | ОборудЗак | Стоимость оборудования заказчика |  |  | 223 | 9 | 3 |  | 2
50 | 0 | 0 | 1 | 229 | 0 | ОборудПод | Стоимость оборудования подрядчика |  |  | 229 | 10 | 3 |  | 2
50 | 0 | 0 | 1 | 203 | 284921.97 | ЭММ | Эксплуатация машин |  |  | 203 | 11 | 3 |  | 2
50 | 0 | 0 | 1 | 204 | 145219.54 | ЗПМ | ЗП машинистов |  |  | 204 | 12 | 3 |  | 2
50 | 0 | 0 | 1 | 205 | 861001.58 | ОЗП | Основная ЗП рабочих |  |  | 205 | 13 | 3 |  | 2
50 | 0 | 0 | 1 | 214 | 412784.25 | Строит | Строительные работы с НР и СП |  |  | 214 | 14 | 3 |  | 2
50 | 0 | 0 | 1 | 215 | 11781301.21 | Монтаж | Монтажные работы с НР и СП |  |  | 215 | 15 | 3 |  | 2
50 | 0 | 0 | 1 | 217 | 0 | Прочие | Прочие работы с НР и СП |  |  | 217 | 16 | 3 |  | 2
50 | 0 | 0 | 1 | 206 | 0 | ВозврМат | Возврат материалов |  |  | 206 | 17 | 3 |  | 2
50 | 0 | 0 | 1 | 207 | 3581.0034 | ТрудСтр | Трудозатраты строителей |  |  | 207 | 18 | 3 |  | -1
50 | 0 | 0 | 1 | 208 | 0 | ТрудМаш | Трудозатраты машинистов |  |  | 208 | 19 | 3 |  | -1
50 | 0 | 0 | 1 | 209 | 0 | ТранспМат | Транспорт материалов |  |  | 209 | 20 | 3 |  | 2
50 | 0 | 0 | 1 | 210 | 774901.42 | НР | Накладные расходы |  |  | 210 | 21 | 3 |  | 2
50 | 0 | 0 | 1 | 211 | 370230.67 | СмПриб | Сметная прибыль |  |  | 211 | 22 | 3 |  | 2
50 | 0 | 0 | 1 | 224 | 12194085.46 | Всего | Всего с НР и СП |  |  | 224 | 23 | 3 |  | 2
50 | 1 | 0 | 2 | 0 | 12194085.46 | Ит | Итого по разделу |  |  | 212 | 24 | 0 |  | 2
4 | 1 |  | 149 |  | Новый раздел | Прочие |  | 0 |  | 0 | [10 empty] | 0 | [53 empty] | 0 | [11 empty] | 0
52 | 1 | 4 | 142 | 0 | Новый раздел | Прочие | [7 empty] | 0 | 0 | 0 | 0 | 0 | 0 | 0 | 0 | 0 | 0 | 0 | 0 | 0 | 0 | 0 | 0 | 0 | 0 | 0 | 0 | 0 | 0 | 0 | 0 | 0 | 0 | 0 | 0 | 0 | 0 | 0 | 0 | 0 | 0 | 0 | 0 | 0 | 0 | 0 | 0 | 0 | 0 | 0 | 0 | 0 | 0 | 0 | 0 | 0 | 0 | 0 | 0 | 0 | 0 | 0 | 0 | 0 | 0 | 0 | 0 | 0 | 0 | 0 | 0 | 0 | 0 | 0 | 0 | 0 | 0 | 0 | 0 | 0 | 0 | 0 | 0 | 0 | 0 | 0 | 0 | 0 | 0 | 0 | 0 | 0 | 0 | 0 | 0 | 0 | 0 | 0 | 0 | 0 | 0 | 0 | 0 | 0 | 0 | 0 | 0 | 0 | 0 | 0 | 0
17 | 1 | 68 | 80 | 1 | 15.1-28-10 | Перевозка строительного мусора на расстояние 28 км автосамосвалами грузоподъемностью до 10 т | 1 Т | 0 | 0 |  |  |  |  | 0 | 0 | 0 | 0 | 0 | 0 | 0 | 0 | 0 | 0 | 0 |  | 41518921 | 34.29 | 0 | 34.29 | 0 | 0 | 0 | 0 | 0 | 0 | 34.29 | 0 | 34.29 | 0 | 0 | 0 | 0 | 0 | 0 | 0 | 0 | 1 | 1 |  |  | 1 | 20.74 | 9.39 | 1 |  |  |  |  | 0 | 4 | ТСН-2001.15. Доп. 1-42. Сб. 1, т. 28, поз. 10 |  |  | 1110 | 0 | 15.1-28-10 | 1 | 150 | 0 | 20.74 | 1 | 1 | 1 | 1 | 1 |  | 0 | 0 |  |  |  |  | 0 | 0 | [5 empty] | 0 |  | 0 | 0 | 0 | 321.9831 | 0 | 0 | 0 | 0 | 0 | 0 | 0 | 0 | [13 empty] | 0 | 0 | 1 | 1 | 1013 | 1 Т | 1 Т | 1 |  | 40716631 | 150 | Транспортные затраты | 0 | 4 | 1110 | ТСН-2001.15-1. Содержание свалки | ТСН-2001.15-1-2 |  | 131072 | 34.29 | 0 | 34.29 | 0 | 0 | 0 | 0 | 0 |  |  |  |  | 0 | 0 | 0 | 0 | 0 |  | 0 | 534327622 | 2 | 1 | 3 | 0 | 0 | 0 | 0 | 0 | 0 | 0 | 0 | 1 | 0 | 0 | 0
17 | 1 |  | 81 | 2 | 15.1-0-1 | Размещение строительного мусора | 1 Т | 0 | 0 |  |  |  |  | 0 | 0 | 0 | 0 | 0 | 0 | 0 | 0 | 0 | 0 | 0 |  | 41518921 | 101 | 0 | 101 | 0 | 0 | 0 | 0 | 0 | 0 | 101 | 0 | 101 | 0 | 0 | 0 | 0 | 0 | 0 | 0 | 0 | 1 | 1 |  |  | 1 | 20.74 | 2.01 | 1 |  |  |  |  | 0 | 4 | ТСН-2001.15 Доп. 44, Сб. 1, т. 0, поз. 1 |  |  | 1110 | 0 | 15.1-0-1 | 1 | 150 | 0 | 20.74 | 1 | 1 | 1 | 1 | 1 |  | 0 | 0 |  |  |  |  | 0 | 0 | [5 empty] | 0 |  | 0 | 0 | 0 | 203.01 | 0 | 0 | 0 | 0 | 0 | 0 | 0 | 0 | [13 empty] | 0 | 0 | 1 | 1 | 1013 | 1 Т | 1 Т | 1 |  | 40716631 | 150 | Транспортные затраты | 0 | 4 | 1110 | ТСН-2001.15-1. Содержание свалки | ТСН-2001.15-1-2 |  | 131072 | 101 | 0 | 101 | 0 | 0 | 0 | 0 | 0 |  |  |  |  | 0 | 0 | 0 | 0 | 0 |  | 0 | 1935715050 | 2 | 1 | 3 | 0 | 0 | 0 | 0 | 0 | 0 | 0 | 0 | 1 | 0 | 0 | 0
51 | 1 | 4 | 142 |  | Новый раздел | Прочие | [7 empty] | 0 | 0 | 0 | 0 | 0 | 0 | 0 | 0 | 0 | 0 | 0 |  |  | 0 | 0 | 0 | 0 | 0 | 0 | 0 | 0 | 0 | 0 | 0 |  |  | 0 | 0 | 0 | 0 | 0 | 0 | 0 | 0 | 0 | 0 | 0 | 0 |  | 0 | 0 | 0 | 0 | 0 | 0 | 0 | 0 | 0 | 0 | 0 | 0 | [52 empty] | 0
50 | 0 | 0 | 1 | 201 | 0 | ПЗ | Прямые затраты |  |  | 201 | 1 | 3 |  | 2
50 | 0 | 0 | 1 | 202 | 0 | СтМатОб | Стоимость материальных ресурсов (всего) |  |  | 202 | 2 | 3 |  | 2
50 | 0 | 0 | 1 | 222 | 0 | СтМатОбЗак | Стоимость материалов и оборудования заказчика |  |  | 222 | 3 | 3 |  | 2
50 | 0 | 0 | 1 | 225 | 0 | СтМатОбПод | Стоимость материалов и оборудования подрядчика |  |  | 225 | 4 | 3 |  | 2
50 | 0 | 0 | 1 | 226 | 0 | СтМат | Стоимость материалов (всего) |  |  | 226 | 5 | 3 |  | 2
50 | 0 | 0 | 1 | 227 | 0 | СтМатЗак | Стоимость материалов заказчика |  |  | 227 | 6 | 3 |  | 2
50 | 0 | 0 | 1 | 228 | 0 | СтМатПод | Стоимость материалов подрядчика |  |  | 228 | 7 | 3 |  | 2
50 | 0 | 0 | 1 | 216 | 0 | Оборуд | Стоимость оборудования (всего) |  |  | 216 | 8 | 3 |  | 2
50 | 0 | 0 | 1 | 223 | 0 | ОборудЗак | Стоимость оборудования заказчика |  |  | 223 | 9 | 3 |  | 2
50 | 0 | 0 | 1 | 229 | 0 | ОборудПод | Стоимость оборудования подрядчика |  |  | 229 | 10 | 3 |  | 2
50 | 0 | 0 | 1 | 203 | 0 | ЭММ | Эксплуатация машин |  |  | 203 | 11 | 3 |  | 2
50 | 0 | 0 | 1 | 204 | 0 | ЗПМ | ЗП машинистов |  |  | 204 | 12 | 3 |  | 2
50 | 0 | 0 | 1 | 205 | 0 | ОЗП | Основная ЗП рабочих |  |  | 205 | 13 | 3 |  | 2
50 | 0 | 0 | 1 | 214 | 0 | Строит | Строительные работы с НР и СП |  |  | 214 | 14 | 3 |  | 2
50 | 0 | 0 | 1 | 215 | 0 | Монтаж | Монтажные работы с НР и СП |  |  | 215 | 15 | 3 |  | 2
50 | 0 | 0 | 1 | 217 | 0 | Прочие | Прочие работы с НР и СП |  |  | 217 | 16 | 3 |  | 2
50 | 0 | 0 | 1 | 206 | 0 | ВозврМат | Возврат материалов |  |  | 206 | 17 | 3 |  | 2
50 | 0 | 0 | 1 | 207 | 0 | ТрудСтр | Трудозатраты строителей |  |  | 207 | 18 | 3 |  | -1
50 | 0 | 0 | 1 | 208 | 0 | ТрудМаш | Трудозатраты машинистов |  |  | 208 | 19 | 3 |  | -1
50 | 0 | 0 | 1 | 209 | 0 | ТранспМат | Транспорт материалов |  |  | 209 | 20 | 3 |  | 2
50 | 0 | 0 | 1 | 210 | 0 | НР | Накладные расходы |  |  | 210 | 21 | 3 |  | 2
50 | 0 | 0 | 1 | 211 | 0 | СмПриб | Сметная прибыль |  |  | 211 | 22 | 3 |  | 2
50 | 0 | 0 | 1 | 224 | 0 | Всего | Всего с НР и СП |  |  | 224 | 23 | 3 |  | 2
50 | 1 | 0 | 2 | 0 | 0 | Ит | Итого по разделу |  |  | 212 | 24 | 0 |  | 2
51 | 1 | 3 | 20 |  | 6 | Прокладка кабеля 20 кВ в коллекторе "Ваганьковский" | [7 empty] | 10834146.91 | 9679166.56 | 284921.97 | 145219.54 | 870058.38 | 0 | 3618.5462 | 0 | 0 | 782599.7 | 373943.96 | [15 empty] | 0 | 0 | 0 | 12218685.25 | 437384.04 | 11781301.21 | 0 | 9679166.56 | 9679166.56 | 0 | 9679166.56 | 0 | [65 empty] | 0
50 | 0 | 0 | 1 | 201 | 10834146.91 | ПЗ | Прямые затраты |  |  | 201 | 1 | 3 |  | 2
50 | 0 | 0 | 1 | 202 | 9679166.56 | СтМатОб | Стоимость материальных ресурсов (всего) |  |  | 202 | 2 | 3 |  | 2
50 | 0 | 0 | 1 | 222 | 0 | СтМатОбЗак | Стоимость материалов и оборудования заказчика |  |  | 222 | 3 | 3 |  | 2
50 | 0 | 0 | 1 | 225 | 9679166.56 | СтМатОбПод | Стоимость материалов и оборудования подрядчика |  |  | 225 | 4 | 3 |  | 2
50 | 0 | 0 | 1 | 226 | 9679166.56 | СтМат | Стоимость материалов (всего) |  |  | 226 | 5 | 3 |  | 2
50 | 0 | 0 | 1 | 227 | 0 | СтМатЗак | Стоимость материалов заказчика |  |  | 227 | 6 | 3 |  | 2
50 | 0 | 0 | 1 | 228 | 9679166.56 | СтМатПод | Стоимость материалов подрядчика |  |  | 228 | 7 | 3 |  | 2
50 | 0 | 0 | 1 | 216 | 0 | Оборуд | Стоимость оборудования (всего) |  |  | 216 | 8 | 3 |  | 2
50 | 0 | 0 | 1 | 223 | 0 | ОборудЗак | Стоимость оборудования заказчика |  |  | 223 | 9 | 3 |  | 2
50 | 0 | 0 | 1 | 229 | 0 | ОборудПод | Стоимость оборудования подрядчика |  |  | 229 | 10 | 3 |  | 2
50 | 0 | 0 | 1 | 203 | 284921.97 | ЭММ | Эксплуатация машин |  |  | 203 | 11 | 3 |  | 2
50 | 0 | 0 | 1 | 204 | 145219.54 | ЗПМ | ЗП машинистов |  |  | 204 | 12 | 3 |  | 2
50 | 0 | 0 | 1 | 205 | 870058.38 | ОЗП | Основная ЗП рабочих |  |  | 205 | 13 | 3 |  | 2
50 | 0 | 0 | 1 | 214 | 437384.04 | Строит | Строительные работы с НР и СП |  |  | 214 | 14 | 3 |  | 2
50 | 0 | 0 | 1 | 215 | 11781301.21 | Монтаж | Монтажные работы с НР и СП |  |  | 215 | 15 | 3 |  | 2
50 | 0 | 0 | 1 | 217 | 0 | Прочие | Прочие работы с НР и СП |  |  | 217 | 16 | 3 |  | 2
50 | 0 | 0 | 1 | 206 | 0 | ВозврМат | Возврат материалов |  |  | 206 | 17 | 3 |  | 2
50 | 0 | 0 | 1 | 207 | 3618.5462 | ТрудСтр | Трудозатраты строителей |  |  | 207 | 18 | 3 |  | -1
50 | 0 | 0 | 1 | 208 | 0 | ТрудМаш | Трудозатраты машинистов |  |  | 208 | 19 | 3 |  | -1
50 | 0 | 0 | 1 | 209 | 0 | ТранспМат | Транспорт материалов |  |  | 209 | 20 | 3 |  | 2
50 | 0 | 0 | 1 | 210 | 782599.7 | НР | Накладные расходы |  |  | 210 | 21 | 3 |  | 2
50 | 0 | 0 | 1 | 211 | 373943.96 | СмПриб | Сметная прибыль |  |  | 211 | 22 | 3 |  | 2
50 | 0 | 0 | 1 | 224 | 12218685.25 | Всего | Всего с НР и СП |  |  | 224 | 23 | 3 |  | 2
50 | 1 | 0 | 2 | 0 | 24599.79 | Стр | Строительные работы |  |  | 212 | 24 | 0 |  | 2
50 | 1 | 0 | 2 | 0 | 12194085.46 | Монт | Монтажные работы |  |  | 212 | 25 | 0 |  | 2
50 | 1 | 0 | 2 | 0 | 183280.28 | вр | Временные здания и сооружения 1,5% |  |  | 212 | 26 | 0 |  | 2
50 | 1 | 0 | 2 | 0 | 0 | пр | Прочие |  |  | 212 | 27 | 0 |  | 2
50 | 1 | 0 | 2 | 0 | 12401965.53 | ит | Итого |  |  | 212 | 28 | 0 |  | 2
50 | 1 | 0 | 2 | 0 | 2232353.8 | НДС | НДС-18% |  |  | 212 | 29 | 0 |  | 2
50 | 1 | 0 | 2 | 0 | 14634319.33 | вс | Всего по акту с НДС |  |  | 212 | 30 | 0 |  | 2
51 | 240 | 1 | 12 |  | 5 коллектор Строительство РП-1, 2КЛ-10кВ от ПС "Павелецкая" | Технологическое присоединение к электрической сети энергопринимающих устройств 20кВ ООО "Энергии Технологии" к КРУ 20 кВ ТЭС "Международная" ООО "Ситиэнерго" для электроснабжения энергопринимающих устройств, по адресу: г.Москва, ул. Беговая, д.32 | [7 empty] | 10834146.91 | 9679166.56 | 284921.97 | 145219.54 | 870058.38 | 0 | 3618.5462 | 0 | 0 | 782599.7 | 373943.96 | [15 empty] | 0 | 0 | 0 | 12218685.25 | 437384.04 | 11781301.21 | 0 | 9679166.56 | 9679166.56 | 0 | 9679166.56 | 0 | [65 empty] | 0
50 | 0 | 0 | 1 | 201 | 10834146.91 | ПЗ | Прямые затраты |  |  | 201 | 1 | 3 |  | 2
50 | 0 | 0 | 1 | 202 | 9679166.56 | СтМатОб | Стоимость материальных ресурсов (всего) |  |  | 202 | 2 | 3 |  | 2
50 | 0 | 0 | 1 | 222 | 0 | СтМатОбЗак | Стоимость материалов и оборудования заказчика |  |  | 222 | 3 | 3 |  | 2
50 | 0 | 0 | 1 | 225 | 9679166.56 | СтМатОбПод | Стоимость материалов и оборудования подрядчика |  |  | 225 | 4 | 3 |  | 2
50 | 0 | 0 | 1 | 226 | 9679166.56 | СтМат | Стоимость материалов (всего) |  |  | 226 | 5 | 3 |  | 2
50 | 0 | 0 | 1 | 227 | 0 | СтМатЗак | Стоимость материалов заказчика |  |  | 227 | 6 | 3 |  | 2
50 | 0 | 0 | 1 | 228 | 9679166.56 | СтМатПод | Стоимость материалов подрядчика |  |  | 228 | 7 | 3 |  | 2
50 | 0 | 0 | 1 | 216 | 0 | Оборуд | Стоимость оборудования (всего) |  |  | 216 | 8 | 3 |  | 2
50 | 0 | 0 | 1 | 223 | 0 | ОборудЗак | Стоимость оборудования заказчика |  |  | 223 | 9 | 3 |  | 2
50 | 0 | 0 | 1 | 229 | 0 | ОборудПод | Стоимость оборудования подрядчика |  |  | 229 | 10 | 3 |  | 2
50 | 0 | 0 | 1 | 203 | 284921.97 | ЭММ | Эксплуатация машин |  |  | 203 | 11 | 3 |  | 2
50 | 0 | 0 | 1 | 204 | 145219.54 | ЗПМ | ЗП машинистов |  |  | 204 | 12 | 3 |  | 2
50 | 0 | 0 | 1 | 205 | 870058.38 | ОЗП | Основная ЗП рабочих |  |  | 205 | 13 | 3 |  | 2
50 | 0 | 0 | 1 | 214 | 437384.04 | Строит | Строительные работы с НР и СП |  |  | 214 | 14 | 3 |  | 2
50 | 0 | 0 | 1 | 215 | 11781301.21 | Монтаж | Монтажные работы с НР и СП |  |  | 215 | 15 | 3 |  | 2
50 | 0 | 0 | 1 | 217 | 0 | Прочие | Прочие работы с НР и СП |  |  | 217 | 16 | 3 |  | 2
50 | 0 | 0 | 1 | 206 | 0 | ВозврМат | Возврат материалов |  |  | 206 | 17 | 3 |  | 2
50 | 0 | 0 | 1 | 207 | 3618.5462 | ТрудСтр | Трудозатраты строителей |  |  | 207 | 18 | 3 |  | -1
50 | 0 | 0 | 1 | 208 | 0 | ТрудМаш | Трудозатраты машинистов |  |  | 208 | 19 | 3 |  | -1
50 | 0 | 0 | 1 | 209 | 0 | ТранспМат | Транспорт материалов |  |  | 209 | 20 | 3 |  | 2
50 | 0 | 0 | 1 | 210 | 782599.7 | НР | Накладные расходы |  |  | 210 | 21 | 3 |  | 2
50 | 0 | 0 | 1 | 211 | 373943.96 | СмПриб | Сметная прибыль |  |  | 211 | 22 | 3 |  | 2
50 | 0 | 0 | 1 | 224 | 12218685.25 | Всего | Всего с НР и СП |  |  | 224 | 23 | 3 |  | 2
50 | 1 | 0 | 2 | 0 | 12249181.35 | ит | ит |  |  | 212 | 24 | 0 |  | 2
50 | 1 | 0 | 2 | 0 | 14454033.99 | НД | сНДС |  |  | 212 | 25 | 0 |  | 2
-1
75 | Уровень цен | 2018 | 0 | 8 | 0 | 0 | 2 | 1 | 1 | 93 | 64 | 0 | 41518921 | 1
1 | Сборник индексов | Коэффициенты к ТСН-2001 МГЭ | 2018 | 8 | 1 | 1 | 0 | 2 | 1 | 1 | 1 | 1 | 1 | 1 | 1 | 1
65 |  | 1 | 0 | 245

## SourceObSm
0 | Smeta.RU (495) 974-1589 |  | _OBSM_ |  | 0 | 0 | 0 | Smeta.RU | ООО "Инженерные коммуникации СТОУН" Доп. раб. место MCCS-0028578 | 0 | 28578 | 10
1 | 49 | 0 |  | 0 | 5 коллектор Строительство РП-1, 2КЛ-10кВ от ПС "Павелецкая" | Технологическое присоединение к электрической сети энергопринимающих устройств 20кВ ООО "Энергии Технологии" к КРУ 20 кВ ТЭС "Международная" ООО "Ситиэнерго" для электроснабжения энергопринимающих устройств, по адресу: г.Москва, ул. Беговая, д.32 |  | 0 | 11ХОР-7/16 ЭС 1 |  |  |  |  | 0 | 0 | 0 | 157 | 0 | Гапченко И.В. | Генеральный директор | ООО "Энергии Технологии", 127254, город Москва, Огородный проезд, дом.16, строение 17, комната 306,307,310 | Захарченко Н.Н. | Генеральный директор | ООО "Инженерные коммуникации СТОУН", 141101, область Московская, район Щёлковский, город Щёлково, улица Заводская, дом 2, корпус 305А, помещение 28 | [5 empty] | ООО "Инженерные коммуникации СТОУН", 141101, область Московская, район Щёлковский, город Щёлково, улица Заводская, дом 2, корпус 305А, помещение 28 | [8 empty] | Сметные нормы списания | Коды ОКП для ТСН-2001 МГЭ | 1 | 1 | 0 | 0 | 1 | 0 | 6 | 2 | 1 | 1 | 0 | 0 | 0 | 0 | 0 | ТСН-2001 (МГЭ) - Новое строительство | Типовой расчет для ТСН-2001 МГЭ (Строительство), Доп 48 | Территориальные сметные нормативы для Москвы ТСН-2001 (МГЭ) | Территориальные сметные нормативы для Москвы ТСН-2001 (МГЭ) | Территориальные сметные нормативы для Москвы ТСН-2001 (МГЭ) | Территориальные сметные нормативы для Москвы ТСН-2001 (МГЭ) | Поправки для ТСН-2001 от 24.07.2018 г. | 0 | 0 | 8 | 0
22 | 0 | 0 | 41518921 | 0 | 3
3 | 1 | 6 | Прокладка кабеля 20 кВ в коллекторе "Ваганьковский" | 437.384 | 11781.3012 | 0 | 0 | 12218.6853 | 870.0584 | [10 empty] | 0 | -1 |  |  | 0 | 10834146.91 | 9679166.56 | 0 | 0 | 0 | 284921.97 | 145219.54 | 870058.38 | 437384.04 | 11781301.21 | 0 | 0 | 3618.5462 | 0 | 0 | 782599.7 | 373943.96 | 12218685.25
51 |  |  |  | 437.384 | 11781.3012 | 0 | 0 | 12218.6853 | 870.0584
50 | 0 | 0 | 1 | 201 | 10834146.91 | ПЗ | Прямые затраты |  |  | 201 | 1 | 3 |  | 2
50 | 0 | 0 | 1 | 202 | 9679166.56 | СтМатОб | Стоимость материальных ресурсов (всего) |  |  | 202 | 2 | 3 |  | 2
50 | 0 | 0 | 1 | 222 | 0 | СтМатОбЗак | Стоимость материалов и оборудования заказчика |  |  | 222 | 3 | 3 |  | 2
50 | 0 | 0 | 1 | 225 | 9679166.56 | СтМатОбПод | Стоимость материалов и оборудования подрядчика |  |  | 225 | 4 | 3 |  | 2
50 | 0 | 0 | 1 | 226 | 9679166.56 | СтМат | Стоимость материалов (всего) |  |  | 226 | 5 | 3 |  | 2
50 | 0 | 0 | 1 | 227 | 0 | СтМатЗак | Стоимость материалов заказчика |  |  | 227 | 6 | 3 |  | 2
50 | 0 | 0 | 1 | 228 | 9679166.56 | СтМатПод | Стоимость материалов подрядчика |  |  | 228 | 7 | 3 |  | 2
50 | 0 | 0 | 1 | 216 | 0 | Оборуд | Стоимость оборудования (всего) |  |  | 216 | 8 | 3 |  | 2
50 | 0 | 0 | 1 | 223 | 0 | ОборудЗак | Стоимость оборудования заказчика |  |  | 223 | 9 | 3 |  | 2
50 | 0 | 0 | 1 | 229 | 0 | ОборудПод | Стоимость оборудования подрядчика |  |  | 229 | 10 | 3 |  | 2
50 | 0 | 0 | 1 | 203 | 284921.97 | ЭММ | Эксплуатация машин |  |  | 203 | 11 | 3 |  | 2
50 | 0 | 0 | 1 | 204 | 145219.54 | ЗПМ | ЗП машинистов |  |  | 204 | 12 | 3 |  | 2
50 | 0 | 0 | 1 | 205 | 870058.38 | ОЗП | Основная ЗП рабочих |  |  | 205 | 13 | 3 |  | 2
50 | 0 | 0 | 1 | 214 | 437384.04 | Строит | Строительные работы с НР и СП |  |  | 214 | 14 | 3 |  | 2
50 | 0 | 0 | 1 | 215 | 11781301.21 | Монтаж | Монтажные работы с НР и СП |  |  | 215 | 15 | 3 |  | 2
50 | 0 | 0 | 1 | 217 | 0 | Прочие | Прочие работы с НР и СП |  |  | 217 | 16 | 3 |  | 2
50 | 0 | 0 | 1 | 206 | 0 | ВозврМат | Возврат материалов |  |  | 206 | 17 | 3 |  | 2
50 | 0 | 0 | 1 | 207 | 3618.5462 | ТрудСтр | Трудозатраты строителей |  |  | 207 | 18 | 3 |  | -1
50 | 0 | 0 | 1 | 208 | 0 | ТрудМаш | Трудозатраты машинистов |  |  | 208 | 19 | 3 |  | -1
50 | 0 | 0 | 1 | 209 | 0 | ТранспМат | Транспорт материалов |  |  | 209 | 20 | 3 |  | 2
50 | 0 | 0 | 1 | 210 | 782599.7 | НР | Накладные расходы |  |  | 210 | 21 | 3 |  | 2
50 | 0 | 0 | 1 | 211 | 373943.96 | СмПриб | Сметная прибыль |  |  | 211 | 22 | 3 |  | 2
50 | 0 | 0 | 1 | 224 | 12218685.25 | Всего | Всего с НР и СП |  |  | 224 | 23 | 3 |  | 2
50 | 1 | 0 | 2 | 0 | 12249181.35 | ит | ит |  |  | 212 | 24 | 0 |  | 2
50 | 1 | 0 | 2 | 0 | 14454033.99 | НД | сНДС |  |  | 212 | 25 | 0 |  | 2
-1
75 | Уровень цен | 2018 | 0 | 8 | 0 | 0 | 2 | 1 | 1 | 93 | 64 | 0 | 41518921 | 1
1 | Сборник индексов | Коэффициенты к ТСН-2001 МГЭ | 2018 | 8 | 1 | 1 | 0 | 2 | 1 | 1 | 1 | 1 | 1 | 1 | 1 | 1

## SmtRes
28 | 41518921 | 41519125 | 34984826 | 34959076 | 1 | 34959076 | 1 | 9999990008 |  | Трудозатраты рабочих | 1191 | 1013 | чел.-ч. | чел.-ч. | 1 | 0 | 476480486 | 236.9 | 0 | 0 | 0 | 0 | 0 | 0 | 0 | 0 | 1 | 1 | 1 | 1 | 0 | 1 | 1 | 0 | 0 | 206 | )*1,15 | 1 | 2 | 41519132 | 1 | 0 | 1 | 0 | 0 | 0 | 0 | 0 | 0 | 0 | 0 | 0 | 0 | 0 | 0 | 0 | 0 | 0 | 0 | 0 | 0 | 0 | 0 | 0 | 0 | 0 | 0 | 0 | 1 | 0
28 | 41518921 | 41519125 | 35065072 | 1 | 1 | 34959076 | 2 | 2.1-10-4 | ТСН-2001.2. Доп. 46. п.1-10-4 (101001) | Компрессоры прицепные с двигателем внутреннего сгорания, производительность до 2,5 м3/мин, мощность двигателя до 23 кВт (31,3 л.с.) | 1367 | 1011 | маш.-ч. | маш.-ч. | 1 | 0 | -668768829 | 115 | 0 | 408.71 | 276.46 | 0 | 0 | 41.62 | 13.33 | 0 | 1 | 9.82 | 20.74 | 1 | 0 | 1 | 1 | 0 | 0 | 100 | )*1,15 | 0 | 2 | 41519133 | 1 | 0 | 2 | 0 | 0 | 0 | 0 | 0 | 0 | 0 | 0 | 0 | 0 | 0 | 0 | 0 | 0 | 0 | 0 | 0 | 0 | 0 | 0 | 0 | 0 | 0 | 408.71 | 41.62 | 9.82 | 0
28 | 41518921 | 41519125 | 35065539 | 1 | 1 | 34959076 | 2 | 2.1-30-54 | ТСН-2001.2. Доп. 1-42, п. 1-30-54 (308901) | Молотки отбойные | 1367 | 1011 | маш.-ч. | маш.-ч. | 1 | 0 | -48163219 | 230 | 0 | 5.09 | 0.83 | 0 | 0 | 3.16 | 0.04 | 0 | 1 | 1.61 | 20.74 | 1 | 0 | 1 | 1 | 0 | 0 | 200 | )*1,15 | 0 | 2 | 41519134 | 1 | 0 | 3 | 0 | 0 | 0 | 0 | 0 | 0 | 0 | 0 | 0 | 0 | 0 | 0 | 0 | 0 | 0 | 0 | 0 | 0 | 0 | 0 | 0 | 0 | 0 | 5.09 | 3.16 | 1.61 | 0
29 | 41518921 | 41519135 | 34984826 | 34959076 | 1 | 34959076 | 1 | 9999990008 |  | Трудозатраты рабочих | 1191 | 1013 | чел.-ч. | чел.-ч. | 1 | 0 | 476480486 | 1.02 | 0 | 0 | 0 | 0 | 0 | 0 | 0 | 0 | 1 | 1 | 1 | 1 | 0 | 1 | 1 | 0 | 0 | 1.02 |  | 1 | 2 | 41519138 | 1 | 0 | 4 | 0 | 0 | 0 | 0 | 0 | 0 | 0 | 0 | 0 | 0 | 0 | 0 | 0 | 0 | 0 | 0 | 0 | 0 | 0 | 0 | 0 | 0 | 0 | 0 | 0 | 1 | 0
30 | 41518921 | 41519139 | 34984826 | 34959076 | 1 | 34959076 | 1 | 9999990008 |  | Трудозатраты рабочих | 1191 | 1013 | чел.-ч. | чел.-ч. | 1 | 0 | 476480486 | 198.72 | 0 | 0 | 0 | 0 | 0 | 0 | 0 | 0 | 1 | 1 | 1 | 1 | 0 | 1 | 1 | 0 | 0 | 144 | *1,15*1,2 | 1 | 2 | 41519150 | 1 | 0 | 5 | 0 | 0 | 0 | 0 | 0 | 0 | 0 | 0 | 0 | 0 | 0 | 0 | 0 | 0 | 0 | 0 | 0 | 0 | 0 | 0 | 0 | 0 | 0 | 0 | 0 | 1 | 0
30 | 41518921 | 41519139 | 35047318 | 1 | 1 | 34959076 | 3 | 1.12-3-25 | ТСН-2001.1. Доп. 1-42. Р. 12, о. 3, поз. 25 | Трубы асбестоцементные безнапорные, диаметр условного прохода, мм, 100, внутренний диаметр 100 мм | 1301 | 1003 | м | м | 1 | 0 | -828904142 | -990 | 80 | 0 | 0 | 0 | 15.01 | 0 | 0 | 0 | 5.33 | 1 | 1 | 1 | 0 | 1 | 0 | 0 | 0 | -990 |  | 0 | 2 | 41519151 | 1 | 6144 | 6 | 0 | 0 | 0 | 0 | 0 | 0 | 0 | 0 | 0 | 0 | 0 | 0 | 0 | 0 | 0 | 0 | 0 | 0 | 0 | 0 | 0 | 0 | 0 | 80 | 15.01 | 5.33 | 0
30 | 41518921 | 41519139 | 0 | 1 | 1 | 34959076 | 3 | 1.12-3-26 | МТСН 81.1-98. База. Р.12, о.3, поз.26 | ТРУБЫ АСБЕСТОЦЕМЕНТНЫЕ БЕЗНАПОРНЫЕ, ДИАМЕТР УСЛОВНОГО ПРОХОДА, ММ, 150, ВНУТРЕННИЙ ДИАМЕТР 141 ММ | 1301 | 1003 | м | м | 1 | 0 | 1030232243 | 1000 | 12.91 | 0 | 0 | 0 | 12.91 | 0 | 0 | 0 | 1 | 1 | 1 | 1 | 0 | 0 | 0 | 0 | 0 | 1000 |  | 0 | 1 | -1 | 0 | 0 |  | 0 | 0 | 0 | 0 | 0 | 0 | 0 | 0 | 0 | 0 | 0 | 0 | 0 | 0 | 0 | 0 | 0 | 0 | 0 | 0 | 0 | 0 | 0 | 12.91 | 12.91 | 1 | 0
30 | 41518921 | 41519139 | 35047317 | 1 | 1 | 34959076 | 3 | 1.12-3-26 | ТСН-2001.1. Доп. 1-42. Р. 12, о. 3, поз. 26 | Трубы асбестоцементные безнапорные, диаметр условного прохода, мм, 150, внутренний диаметр 141 мм | 1301 | 1003 | м | м | 1 | 0 | -1397492615 | 1000 | 128.34 | 0 | 0 | 0 | 24.4 | 0 | 0 | 0 | 5.26 | 1 | 1 | 1 | 0 | 0 | 0 | 0 | 0 | 1000 |  | 0 | 1 | -1 | 0 | 0 |  | 0 | 0 | 0 | 0 | 0 | 0 | 0 | 0 | 0 | 0 | 0 | 0 | 0 | 0 | 0 | 0 | 0 | 0 | 0 | 0 | 0 | 0 | 0 | 128.34 | 24.4 | 5.26 | 0
30 | 41518921 | 41519139 | 0 | 1 | 1 | 34959076 | 3 | 1.12-5-115 | ТСН-2001.1. База. Р.12, о.5, поз.115 | МУФТЫ ПОЛИЭТИЛЕНОВЫЕ, ДИАМЕТР 100 ММ | 1358 | 1010 | 10 шт. | 10 шт. | 10 | 0 | 118030174 | 32 | 144.77 | 0 | 0 | 0 | 144.77 | 0 | 0 | 0 | 1 | 1 | 1 | 1 | 0 | 1 | 0 | 0 | 0 | 32 |  | 0 | 2 | 41519152 | 1 | 0 | 7 | 0 | 0 | 0 | 0 | 0 | 0 | 0 | 0 | 0 | 0 | 0 | 0 | 0 | 0 | 0 | 0 | 0 | 0 | 0 | 0 | 0 | 0 | 0 | 144.77 | 144.77 | 1 | 0
30 | 41518921 | 41519139 | 34984822 | 34959076 | 1 | 34959076 | 3 | 9999990006 |  | Стоимость прочих материалов (ЭСН) | 1344 | 1008 | руб. | руб. | 1 | 0 | -94250534 | 61.6 | 1 | 0 | 0 | 0 | 1 | 0 | 0 | 0 | 1 | 1 | 1 | 1 | 0 | 1 | 0 | 0 | 0 | 61.6 |  | 0 | 2 | 41519153 | 1 | 0 | 8 | 0 | 0 | 0 | 0 | 0 | 0 | 0 | 0 | 0 | 0 | 0 | 0 | 0 | 0 | 0 | 0 | 0 | 0 | 0 | 0 | 0 | 0 | 0 | 1 | 1 | 1 | 0
33 | 41518921 | 41519156 | 34984826 | 34959076 | 1 | 34959076 | 1 | 9999990008 |  | Трудозатраты рабочих | 1191 | 1013 | чел.-ч. | чел.-ч. | 1 | 0 | 476480486 | 74.75 | 0 | 0 | 0 | 0 | 0 | 0 | 0 | 0 | 1 | 1 | 1 | 1 | 0 | 1 | 1 | 0 | 0 | 65 | )*1,15 | 1 | 2 | 41519165 | 1 | 0 | 9 | 0 | 0 | 0 | 0 | 0 | 0 | 0 | 0 | 0 | 0 | 0 | 0 | 0 | 0 | 0 | 0 | 0 | 0 | 0 | 0 | 0 | 0 | 0 | 0 | 0 | 1 | 0
33 | 41518921 | 41519156 | 35064968 | 1 | 1 | 34959076 | 2 | 2.1-6-33 | ТСН-2001.2. Доп. 1-42, п. 1-6-33 (067501) | Растворонасосы, производительность до 1 м3/ч | 1367 | 1011 | маш.-ч. | маш.-ч. | 1 | 0 | -1052892802 | 5.405 | 0 | 461.19 | 273.77 | 0 | 0 | 52.95 | 13.2 | 0 | 1 | 8.71 | 20.74 | 1 | 0 | 1 | 1 | 0 | 0 | 4.7 | )*1,15 | 0 | 2 | 41519166 | 1 | 0 | 10 | 0 | 0 | 0 | 0 | 0 | 0 | 0 | 0 | 0 | 0 | 0 | 0 | 0 | 0 | 0 | 0 | 0 | 0 | 0 | 0 | 0 | 0 | 0 | 461.19 | 52.95 | 8.71 | 0
33 | 41518921 | 41519156 | 34984824 | 34959076 | 1 | 34959076 | 2 | 9999990007 |  | Стоимость прочих машин (ЭСН) | 1344 | 1008 | руб. | руб. | 1 | 0 | -1180195794 | 29.946 | 0 | 1 | 0 | 0 | 0 | 1 | 0 | 0 | 1 | 1 | 1 | 1 | 0 | 1 | 1 | 0 | 0 | 26.04 | )*1,15 | 0 | 2 | 41519167 | 1 | 0 | 11 | 0 | 0 | 0 | 0 | 0 | 0 | 0 | 0 | 0 | 0 | 0 | 0 | 0 | 0 | 0 | 0 | 0 | 0 | 0 | 0 | 0 | 0 | 0 | 1 | 1 | 1 | 0
33 | 41518921 | 41519156 | 35043099 | 1 | 1 | 34959076 | 3 | 1.1-1-1029 | ТСН-2001.1. Доп. 1-42. Р. 1, о. 1, поз. 1029 | Сетка проволочная штукатурная тканая, квадрат 5х5 мм, толщина 1,6 мм | 1327 | 1005 | м2 | м2 | 1 | 0 | 1732130389 | 2.77 | 580.25 | 0 | 0 | 0 | 33.56 | 0 | 0 | 0 | 17.29 | 1 | 1 | 1 | 0 | 1 | 0 | 0 | 0 | 2.77 |  | 0 | 2 | 41519169 | 1 | 0 | 13 | 0 | 0 | 0 | 0 | 0 | 0 | 0 | 0 | 0 | 0 | 0 | 0 | 0 | 0 | 0 | 0 | 0 | 0 | 0 | 0 | 0 | 0 | 0 | 580.25 | 33.56 | 17.29 | 0
33 | 41518921 | 41519156 | 35043897 | 1 | 1 | 34959076 | 3 | 1.1-1-118 | ТСН-2001.1. Доп. 1-42. Р. 1, о. 1, поз. 118 | Вода | 1339 | 1007 | м3 | м3 | 1 | 0 | -862991314 | 0.084 | 32.24 | 0 | 0 | 0 | 7.07 | 0 | 0 | 0 | 4.56 | 1 | 1 | 1 | 0 | 0 | 0 | 0 | 0 | 0.084 |  | 0 | 1 | -1 | 0 | 0 |  | 0 | 0 | 0 | 0 | 0 | 0 | 0 | 0 | 0 | 0 | 0 | 0 | 0 | 0 | 0 | 0 | 0 | 0 | 0 | 0 | 0 | 0 | 0 | 32.24 | 7.07 | 4.56 | 0
33 | 41518921 | 41519156 | 35058911 | 1 | 1 | 34959076 | 3 | 1.3-2-12 | ТСН-2001.1. Доп. 1-42. Р. 3, о. 2, поз. 12 | Растворы цементно-известковые, марка 50 | 1339 | 1007 | м3 | м3 | 1 | 0 | 1242656201 | 1.208 | 2949.22 | 0 | 0 | 0 | 475.68 | 0 | 0 | 0 | 6.2 | 1 | 1 | 1 | 0 | 0 | 0 | 0 | 0 | 1.208 |  | 0 | 1 | -1 | 0 | 0 |  | 0 | 0 | 0 | 0 | 0 | 0 | 0 | 0 | 0 | 0 | 0 | 0 | 0 | 0 | 0 | 0 | 0 | 0 | 0 | 0 | 0 | 0 | 0 | 2949.22 | 475.68 | 6.2 | 0
33 | 41518921 | 41519156 | 35058927 | 1 | 1 | 34959076 | 3 | 1.3-2-29 | ТСН-2001.1. Доп. 1-42. Р. 3, о. 2, поз. 29 | Смеси сухие штукатурные цементно-известково-песчаные для внутренних и наружных работ, для ручного нанесения, В7,5 (М100), F50, крупность заполнителя не более 0,5 мм | 1348 | 1009 | т | т | 1000 | 0 | -364773001 | 0.48 | 4719.98 | 0 | 0 | 0 | 1517.68 | 0 | 0 | 0 | 3.11 | 1 | 1 | 1 | 0 | 0 | 0 | 0 | 0 | 0.48 |  | 0 | 1 | -1 | 0 | 0 |  | 0 | 0 | 0 | 0 | 0 | 0 | 0 | 0 | 0 | 0 | 0 | 0 | 0 | 0 | 0 | 0 | 0 | 0 | 0 | 0 | 0 | 0 | 0 | 4719.98 | 1517.68 | 3.11 | 0
33 | 41518921 | 41519156 | 34984822 | 34959076 | 1 | 34959076 | 3 | 9999990006 |  | Стоимость прочих материалов (ЭСН) | 1344 | 1008 | руб. | руб. | 1 | 0 | -94250534 | 2.25 | 1 | 0 | 0 | 0 | 1 | 0 | 0 | 0 | 1 | 1 | 1 | 1 | 0 | 1 | 0 | 0 | 0 | 2.25 |  | 0 | 2 | 41519172 | 1 | 0 | 16 | 0 | 0 | 0 | 0 | 0 | 0 | 0 | 0 | 0 | 0 | 0 | 0 | 0 | 0 | 0 | 0 | 0 | 0 | 0 | 0 | 0 | 0 | 0 | 1 | 1 | 1 | 0
37 | 41518921 | 41519176 | 34984826 | 34959076 | 1 | 34959076 | 1 | 9999990008 |  | Трудозатраты рабочих | 1191 | 1013 | чел.-ч. | чел.-ч. | 1 | 0 | 476480486 | 44.85 | 0 | 0 | 0 | 0 | 0 | 0 | 0 | 0 | 1 | 1 | 1 | 1 | 0 | 1 | 1 | 0 | 0 | 39 | )*1,15 | 1 | 2 | 41519185 | 1 | 0 | 17 | 0 | 0 | 0 | 0 | 0 | 0 | 0 | 0 | 0 | 0 | 0 | 0 | 0 | 0 | 0 | 0 | 0 | 0 | 0 | 0 | 0 | 0 | 0 | 0 | 0 | 1 | 0
37 | 41518921 | 41519176 | 34984824 | 34959076 | 1 | 34959076 | 2 | 9999990007 |  | Стоимость прочих машин (ЭСН) | 1344 | 1008 | руб. | руб. | 1 | 0 | -1180195794 | 81.9835 | 0 | 1 | 0 | 0 | 0 | 1 | 0 | 0 | 1 | 1 | 1 | 1 | 0 | 1 | 1 | 0 | 0 | 71.29 | )*1,15 | 0 | 2 | 41519186 | 1 | 0 | 18 | 0 | 0 | 0 | 0 | 0 | 0 | 0 | 0 | 0 | 0 | 0 | 0 | 0 | 0 | 0 | 0 | 0 | 0 | 0 | 0 | 0 | 0 | 0 | 1 | 1 | 1 | 0
37 | 41518921 | 41519176 | 35043454 | 1 | 1 | 34959076 | 3 | 1.1-1-613 | ТСН-2001.1. Доп. 1-42. Р. 1, о. 1, поз. 613 | Мастика клеящая морозостойкая, марка МБ-50, битумно-масляная | 1348 | 1009 | т | т | 1000 | 0 | -359297595 | 0.24 | 23835.02 | 0 | 0 | 0 | 11626.84 | 0 | 0 | 0 | 2.05 | 1 | 1 | 1 | 0 | 0 | 0 | 0 | 0 | 0.24 |  | 0 | 1 | -1 | 0 | 0 |  | 0 | 0 | 0 | 0 | 0 | 0 | 0 | 0 | 0 | 0 | 0 | 0 | 0 | 0 | 0 | 0 | 0 | 0 | 0 | 0 | 0 | 0 | 0 | 23835.02 | 11626.84 | 2.05 | 0
37 | 41518921 | 41519176 | 34984822 | 34959076 | 1 | 34959076 | 3 | 9999990006 |  | Стоимость прочих материалов (ЭСН) | 1344 | 1008 | руб. | руб. | 1 | 0 | -94250534 | 27.72 | 1 | 0 | 0 | 0 | 1 | 0 | 0 | 0 | 1 | 1 | 1 | 1 | 0 | 1 | 0 | 0 | 0 | 27.72 |  | 0 | 2 | 41519188 | 1 | 0 | 20 | 0 | 0 | 0 | 0 | 0 | 0 | 0 | 0 | 0 | 0 | 0 | 0 | 0 | 0 | 0 | 0 | 0 | 0 | 0 | 0 | 0 | 0 | 0 | 1 | 1 | 1 | 0
39 | 41518921 | 41519190 | 34984826 | 34959076 | 1 | 34959076 | 1 | 9999990008 |  | Трудозатраты рабочих | 1191 | 1013 | чел.-ч. | чел.-ч. | 1 | 0 | 476480486 | 198.72 | 0 | 0 | 0 | 0 | 0 | 0 | 0 | 0 | 1 | 1 | 1 | 1 | 0 | 1 | 1 | 0 | 0 | 144 | )*1,15)*1,2 | 1 | 2 | 41519199 | 1 | 0 | 21 | 0 | 0 | 0 | 0 | 0 | 0 | 0 | 0 | 0 | 0 | 0 | 0 | 0 | 0 | 0 | 0 | 0 | 0 | 0 | 0 | 0 | 0 | 0 | 0 | 0 | 1 | 0
39 | 41518921 | 41519190 | 0 | 1 | 1 | 34959076 | 3 | 1.12-3-25 | ТСН-2001.1. База. Р.12, о.3, поз.25 | ТРУБЫ АСБЕСТОЦЕМЕНТНЫЕ БЕЗНАПОРНЫЕ, ДИАМЕТР УСЛОВНОГО ПРОХОДА, ММ, 100, ВНУТРЕННИЙ ДИАМЕТР 100 ММ | 1301 | 1003 | м | м | 1 | 0 | -2091441413 | 990 | 15.01 | 0 | 0 | 0 | 15.01 | 0 | 0 | 0 | 1 | 1 | 1 | 1 | 0 | 1 | 1 | 0 | 0 | 990 |  | 0 | 2 | 41519200 | 1 | 0 | 22 | 0 | 0 | 0 | 0 | 0 | 0 | 0 | 0 | 0 | 0 | 0 | 0 | 0 | 0 | 0 | 0 | 0 | 0 | 0 | 0 | 0 | 0 | 0 | 15.01 | 15.01 | 1 | 0
39 | 41518921 | 41519190 | 0 | 1 | 1 | 34959076 | 3 | 1.12-5-115 | ТСН-2001.1. База. Р.12, о.5, поз.115 | МУФТЫ ПОЛИЭТИЛЕНОВЫЕ, ДИАМЕТР 100 ММ | 1358 | 1010 | 10 шт. | 10 шт. | 10 | 0 | 118030174 | 32 | 144.77 | 0 | 0 | 0 | 144.77 | 0 | 0 | 0 | 1 | 1 | 1 | 1 | 0 | 1 | 1 | 0 | 0 | 32 |  | 0 | 2 | 41519201 | 1 | 0 | 23 | 0 | 0 | 0 | 0 | 0 | 0 | 0 | 0 | 0 | 0 | 0 | 0 | 0 | 0 | 0 | 0 | 0 | 0 | 0 | 0 | 0 | 0 | 0 | 144.77 | 144.77 | 1 | 0
39 | 41518921 | 41519190 | 34984822 | 34959076 | 1 | 34959076 | 3 | 9999990006 |  | Стоимость прочих материалов (ЭСН) | 1344 | 1008 | руб. | руб. | 1 | 0 | -94250534 | 61.6 | 1 | 0 | 0 | 0 | 1 | 0 | 0 | 0 | 1 | 1 | 1 | 1 | 0 | 1 | 1 | 0 | 0 | 61.6 |  | 0 | 2 | 41519202 | 1 | 0 | 24 | 0 | 0 | 0 | 0 | 0 | 0 | 0 | 0 | 0 | 0 | 0 | 0 | 0 | 0 | 0 | 0 | 0 | 0 | 0 | 0 | 0 | 0 | 0 | 1 | 1 | 1 | 0
40 | 41518921 | 41519203 | 34984826 | 34959076 | 1 | 34959076 | 1 | 9999990008 |  | Трудозатраты рабочих | 1191 | 1013 | чел.-ч. | чел.-ч. | 1 | 0 | 476480486 | 125.35 | 0 | 0 | 0 | 0 | 0 | 0 | 0 | 0 | 1 | 1 | 1 | 1 | 0 | 1 | 1 | 0 | 0 | 109 | *1,15) | 1 | 2 | 41519214 | 1 | 0 | 25 | 0 | 0 | 0 | 0 | 0 | 0 | 0 | 0 | 0 | 0 | 0 | 0 | 0 | 0 | 0 | 0 | 0 | 0 | 0 | 0 | 0 | 0 | 0 | 0 | 0 | 1 | 0
40 | 41518921 | 41519203 | 0 | 1 | 1 | 34959076 | 3 | 1.1-1-132 | ТСН-2001.1. База. Р.1, о.1, поз.132 | ГВОЗДИ СТРОИТЕЛЬНЫЕ | 1348 | 1009 | т | т | 1000 | 0 | -1423428334 | 0.002 | 6521.42 | 0 | 0 | 0 | 6521.42 | 0 | 0 | 0 | 1 | 1 | 1 | 1 | 0 | 1 | 0 | 0 | 0 | 0.002 |  | 0 | 2 | 41519215 | 1 | 0 | 26 | 0 | 0 | 0 | 0 | 0 | 0 | 0 | 0 | 0 | 0 | 0 | 0 | 0 | 0 | 0 | 0 | 0 | 0 | 0 | 0 | 0 | 0 | 0 | 6521.42 | 6521.42 | 1 | 0
40 | 41518921 | 41519203 | 0 | 1 | 1 | 34959076 | 3 | 1.1-1-221 | ТСН-2001.1. База. Р.1, о.1, поз.221 | ДОСКИ ХВОЙНЫХ ПОРОД, ОБРЕЗНЫЕ, ДЛИНА 2-6,5 М, СОРТ II, ТОЛЩИНА 25-32 ММ | 1339 | 1007 | м3 | м3 | 1 | 0 | -744383497 | 0.054 | 1828.56 | 0 | 0 | 0 | 1828.56 | 0 | 0 | 0 | 1 | 1 | 1 | 1 | 0 | 1 | 0 | 0 | 0 | 0.054 |  | 0 | 2 | 41519216 | 1 | 0 | 27 | 0 | 0 | 0 | 0 | 0 | 0 | 0 | 0 | 0 | 0 | 0 | 0 | 0 | 0 | 0 | 0 | 0 | 0 | 0 | 0 | 0 | 0 | 0 | 1828.56 | 1828.56 | 1 | 0
40 | 41518921 | 41519203 | 0 | 1 | 1 | 34959076 | 3 | 1.1-1-79 | ТСН-2001.1. База. Р.1, о.1, поз.79 | БРУСКИ ХВОЙНЫХ ПОРОД ОБРЕЗНЫЕ, ДЛИНА 2-6,5 М, СОРТ III, ТОЛЩИНА 50-60 ММ | 1339 | 1007 | м3 | м3 | 1 | 0 | 1148250626 | 0.067 | 2472.13 | 0 | 0 | 0 | 2472.13 | 0 | 0 | 0 | 1 | 1 | 1 | 1 | 0 | 1 | 0 | 0 | 0 | 0.067 |  | 0 | 2 | 41519217 | 1 | 0 | 28 | 0 | 0 | 0 | 0 | 0 | 0 | 0 | 0 | 0 | 0 | 0 | 0 | 0 | 0 | 0 | 0 | 0 | 0 | 0 | 0 | 0 | 0 | 0 | 2472.13 | 2472.13 | 1 | 0
40 | 41518921 | 41519203 | 0 | 1 | 1 | 34959076 | 3 | 1.3-1-36 | ТСН-2001.1. База. Р.3, о.1, поз.36 | СМЕСИ БЕТОННЫЕ, БСГ, ТЯЖЕЛОГО БЕТОНА НА ГРАНИТНОМ ЩЕБНЕ, КЛАСС ПРОЧНОСТИ: В7,5 (М100); П3, ФРАКЦИЯ 5-20 | 1339 | 1007 | м3 | м3 | 1 | 0 | 191691657 | 0.312 | 3707.89 | 0 | 0 | 0 | 517.14 | 0 | 0 | 0 | 7.17 | 1 | 1 | 1 | 0 | 0 | 0 | 0 | 0 | 0.312 |  | 0 | 1 | -1 | 0 | 0 |  | 0 | 0 | 0 | 0 | 0 | 0 | 0 | 0 | 0 | 0 | 0 | 0 | 0 | 0 | 0 | 0 | 0 | 0 | 0 | 0 | 0 | 0 | 0 | 3707.89 | 517.14 | 7.17 | 0
42 | 41518921 | 41519220 | 34984826 | 34959076 | 1 | 34959076 | 1 | 9999990008 |  | Трудозатраты рабочих | 1191 | 1013 | чел.-ч. | чел.-ч. | 1 | 0 | 476480486 | 3.496 | 0 | 0 | 0 | 0 | 0 | 0 | 0 | 0 | 1 | 1 | 1 | 1 | 0 | 1 | 1 | 0 | 0 | 3.04 | )*1,15 | 1 | 2 | 41519225 | 1 | 0 | 30 | 0 | 0 | 0 | 0 | 0 | 0 | 0 | 0 | 0 | 0 | 0 | 0 | 0 | 0 | 0 | 0 | 0 | 0 | 0 | 0 | 0 | 0 | 37.5428 | 0 | 0 | 1 | 0
42 | 41518921 | 41519220 | 35042233 | 1 | 1 | 34959076 | 3 | 1.1-1-1970 | ТСН-2001.1. Доп. 1-42. Р. 1, о. 1, поз. 1970 | Паста огнезащитная терморасширяющаяся для защиты электрических кабелей, марка "Огракс-В1" | 1348 | 1009 | т | т | 1000 | 0 | 1462922659 | 0.0015 | 256482.51 | 0 | 0 | 0 | 201954.73 | 0 | 0 | 0 | 1.27 | 1 | 1 | 1 | 0 | 0 | 0 | 0 | 0 | 0.0015 |  | 0 | 1 | -1 | 0 | 0 |  | 0 | 0 | 0 | 0 | 0 | 0 | 0 | 0 | 0 | 0 | 0 | 0 | 0 | 0 | 0 | 0 | 0 | 0 | 0 | 0 | 0 | 0 | 0.016108 | 256482.51 | 201954.73 | 1.27 | 0
44 | 41518921 | 41519228 | 34984826 | 34959076 | 1 | 34959076 | 1 | 9999990008 |  | Трудозатраты рабочих | 1191 | 1013 | чел.-ч. | чел.-ч. | 1 | 0 | 476480486 | 33.7755 | 0 | 0 | 0 | 0 | 0 | 0 | 0 | 0 | 1 | 1 | 1 | 1 | 0 | 1 | 1 | 0 | 0 | 29.37 | )*1,15 | 1 | 2 | 41519247 | 1 | 0 | 32 | 0 | 0 | 0 | 0 | 0 | 0 | 0 | 0 | 0 | 0 | 0 | 0 | 0 | 0 | 0 | 0 | 0 | 0 | 0 | 0 | 0 | 0 | 0 | 0 | 0 | 1 | 0
44 | 41518921 | 41519228 | 35065495 | 1 | 1 | 34959076 | 2 | 2.1-30-6 | ТСН-2001.2. Доп. 1-42, п. 1-30-6 (303701) | Дрели электрические | 1367 | 1011 | маш.-ч. | маш.-ч. | 1 | 0 | 950854334 | 0.01725 | 0 | 26.55 | 2.07 | 0 | 0 | 2.36 | 0.1 | 0 | 1 | 11.25 | 20.74 | 1 | 0 | 1 | 1 | 0 | 0 | 0.015 | )*1,15 | 0 | 2 | 41519248 | 1 | 0 | 33 | 0 | 0 | 0 | 0 | 0 | 0 | 0 | 0 | 0 | 0 | 0 | 0 | 0 | 0 | 0 | 0 | 0 | 0 | 0 | 0 | 0 | 0 | 0 | 26.55 | 2.36 | 11.25 | 0
44 | 41518921 | 41519228 | 0 | 1 | 1 | 34959076 | 3 | 1.1-1-1090 | ТСН-2001.1. База. Р.1, о.1, поз.1090 | СТАЛЬ ПОЛОСОВАЯ, МАРКА СТ0, УГЛЕРОДИСТАЯ КИПЯЩАЯ | 1348 | 1009 | т | т | 1000 | 0 | -857364310 | 0.00132 | 6500.22 | 0 | 0 | 0 | 6500.22 | 0 | 0 | 0 | 1 | 1 | 1 | 1 | 0 | 1 | 0 | 0 | 0 | 0.00132 |  | 0 | 2 | 41519249 | 1 | 0 | 34 | 0 | 0 | 0 | 0 | 0 | 0 | 0 | 0 | 0 | 0 | 0 | 0 | 0 | 0 | 0 | 0 | 0 | 0 | 0 | 0 | 0 | 0 | 0 | 6500.22 | 6500.22 | 1 | 0
44 | 41518921 | 41519228 | 0 | 1 | 1 | 34959076 | 3 | 1.1-1-132 | ТСН-2001.1. База. Р.1, о.1, поз.132 | ГВОЗДИ СТРОИТЕЛЬНЫЕ | 1348 | 1009 | т | т | 1000 | 0 | -1423428334 | 3e-05 | 6521.42 | 0 | 0 | 0 | 6521.42 | 0 | 0 | 0 | 1 | 1 | 1 | 1 | 0 | 1 | 0 | 0 | 0 | 3e-05 |  | 0 | 2 | 41519250 | 1 | 0 | 35 | 0 | 0 | 0 | 0 | 0 | 0 | 0 | 0 | 0 | 0 | 0 | 0 | 0 | 0 | 0 | 0 | 0 | 0 | 0 | 0 | 0 | 0 | 0 | 6521.42 | 6521.42 | 1 | 0
44 | 41518921 | 41519228 | 0 | 1 | 1 | 34959076 | 3 | 1.1-1-226 | ТСН-2001.1. База. Р.1, о.1, поз.226 | ДОСКИ ХВОЙНЫХ ПОРОД, ОБРЕЗНЫЕ, ДЛИНА 2-6,5 М, СОРТ III, ТОЛЩИНА 25-32 ММ | 1339 | 1007 | м3 | м3 | 1 | 0 | 977517141 | 0.001 | 1828.56 | 0 | 0 | 0 | 1828.56 | 0 | 0 | 0 | 1 | 1 | 1 | 1 | 0 | 1 | 0 | 0 | 0 | 0.001 |  | 0 | 2 | 41519251 | 1 | 0 | 36 | 0 | 0 | 0 | 0 | 0 | 0 | 0 | 0 | 0 | 0 | 0 | 0 | 0 | 0 | 0 | 0 | 0 | 0 | 0 | 0 | 0 | 0 | 0 | 1828.56 | 1828.56 | 1 | 0
44 | 41518921 | 41519228 | 0 | 1 | 1 | 34959076 | 3 | 1.1-1-227 | ТСН-2001.1. База. Р.1, о.1, поз.227 | ДОСКИ ХВОЙНЫХ ПОРОД, ОБРЕЗНЫЕ, ДЛИНА 2-6,5 М, СОРТ III, ТОЛЩИНА 40-60 ММ | 1339 | 1007 | м3 | м3 | 1 | 0 | -14858819 | 0.002 | 1828.56 | 0 | 0 | 0 | 1828.56 | 0 | 0 | 0 | 1 | 1 | 1 | 1 | 0 | 1 | 0 | 0 | 0 | 0.002 |  | 0 | 2 | 41519252 | 1 | 0 | 37 | 0 | 0 | 0 | 0 | 0 | 0 | 0 | 0 | 0 | 0 | 0 | 0 | 0 | 0 | 0 | 0 | 0 | 0 | 0 | 0 | 0 | 0 | 0 | 1828.56 | 1828.56 | 1 | 0
44 | 41518921 | 41519228 | 0 | 1 | 1 | 34959076 | 3 | 1.1-1-26 | ТСН-2001.1. База. Р.1, о.1, поз.26 | АЦЕТИЛЕН ТЕХНИЧЕСКИЙ | 1339 | 1007 | м3 | м3 | 1 | 0 | -348890864 | 0.02 | 53.57 | 0 | 0 | 0 | 53.57 | 0 | 0 | 0 | 1 | 1 | 1 | 1 | 0 | 1 | 0 | 0 | 0 | 0.02 |  | 0 | 2 | 41519253 | 1 | 0 | 38 | 0 | 0 | 0 | 0 | 0 | 0 | 0 | 0 | 0 | 0 | 0 | 0 | 0 | 0 | 0 | 0 | 0 | 0 | 0 | 0 | 0 | 0 | 0 | 53.57 | 53.57 | 1 | 0
44 | 41518921 | 41519228 | 0 | 1 | 1 | 34959076 | 3 | 1.1-1-376 | ТСН-2001.1. База. Р.1, о.1, поз.376 | КИСЛОРОД ТЕХНИЧЕСКИЙ ГАЗООБРАЗНЫЙ | 1339 | 1007 | м3 | м3 | 1 | 0 | 516329150 | 0.08 | 5.91 | 0 | 0 | 0 | 5.91 | 0 | 0 | 0 | 1 | 1 | 1 | 1 | 0 | 1 | 0 | 0 | 0 | 0.08 |  | 0 | 2 | 41519254 | 1 | 0 | 39 | 0 | 0 | 0 | 0 | 0 | 0 | 0 | 0 | 0 | 0 | 0 | 0 | 0 | 0 | 0 | 0 | 0 | 0 | 0 | 0 | 0 | 0 | 0 | 5.91 | 5.91 | 1 | 0
44 | 41518921 | 41519228 | 0 | 1 | 1 | 34959076 | 3 | 1.1-1-764 | ТСН-2001.1. База. Р.1, о.1, поз.764 | МАТЕРИАЛ КРОВЕЛЬНЫЙ, ПЕРГАМИН, МАРКА П-350 | 1327 | 1005 | м2 | м2 | 1 | 0 | 1568809848 | 1.2 | 5.51 | 0 | 0 | 0 | 5.51 | 0 | 0 | 0 | 1 | 1 | 1 | 1 | 0 | 1 | 0 | 0 | 0 | 1.2 |  | 0 | 2 | 41519255 | 1 | 0 | 40 | 0 | 0 | 0 | 0 | 0 | 0 | 0 | 0 | 0 | 0 | 0 | 0 | 0 | 0 | 0 | 0 | 0 | 0 | 0 | 0 | 0 | 0 | 0 | 5.51 | 5.51 | 1 | 0
45 | 41518921 | 41519256 | 34984826 | 34959076 | 1 | 34959076 | 1 | 9999990008 |  | Трудозатраты рабочих | 1191 | 1013 | чел.-ч. | чел.-ч. | 1 | 0 | 476480486 | 0.0575 | 0 | 0 | 0 | 0 | 0 | 0 | 0 | 0 | 1 | 1 | 1 | 1 | 0 | 1 | 1 | 0 | 0 | 0.05 | )*1,15 | 1 | 2 | 41519259 | 1 | 0 | 41 | 0 | 0 | 0 | 0 | 0 | 0 | 0 | 0 | 0 | 0 | 0 | 0 | 0 | 0 | 0 | 0 | 0 | 0 | 0 | 0 | 0 | 0 | 0 | 0 | 0 | 1 | 0
46 | 41518921 | 41519260 | 34984826 | 34959076 | 1 | 34959076 | 1 | 9999990008 |  | Трудозатраты рабочих | 1191 | 1013 | чел.-ч. | чел.-ч. | 1 | 0 | 476480486 | 0.17 | 0 | 0 | 0 | 0 | 0 | 0 | 0 | 0 | 1 | 1 | 1 | 1 | 0 | 1 | 0 | 0 | 0 | 0.17 |  | 1 | 2 | 41519263 | 1 | 0 | 42 | 0 | 0 | 0 | 0 | 0 | 0 | 0 | 0 | 0 | 0 | 0 | 0 | 0 | 0 | 0 | 0 | 0 | 0 | 0 | 0 | 0 | 0 | 0 | 0 | 0 | 1 | 0
47 | 41518921 | 41519264 | 34984826 | 34959076 | 1 | 34959076 | 1 | 9999990008 |  | Трудозатраты рабочих | 1191 | 1013 | чел.-ч. | чел.-ч. | 1 | 0 | 476480486 | 110 | 0 | 0 | 0 | 0 | 0 | 0 | 0 | 0 | 1 | 1 | 1 | 1 | 0 | 1 | 0 | 0 | 0 | 110 |  | 1 | 2 | 41519278 | 1 | 0 | 43 | 0 | 0 | 0 | 0 | 0 | 0 | 0 | 0 | 0 | 0 | 0 | 0 | 0 | 0 | 0 | 0 | 0 | 0 | 0 | 0 | 0 | 0 | 0 | 0 | 0 | 1 | 0
47 | 41518921 | 41519264 | 35065171 | 1 | 1 | 34959076 | 2 | 2.1-13-14 | ТСН-2001.2. Доп. 1-42, п. 1-13-14 (136001) | Установки для сварки ручной дуговой (постоянного тока) | 1367 | 1011 | маш.-ч. | маш.-ч. | 1 | 0 | -243982840 | 43 | 0 | 34.33 | 6.01 | 0 | 0 | 6.22 | 0.29 | 0 | 1 | 5.52 | 20.74 | 1 | 0 | 1 | 0 | 0 | 0 | 43 |  | 0 | 2 | 41519279 | 1 | 0 | 44 | 0 | 0 | 0 | 0 | 0 | 0 | 0 | 0 | 0 | 0 | 0 | 0 | 0 | 0 | 0 | 0 | 0 | 0 | 0 | 0 | 0 | 0 | 0 | 34.33 | 6.22 | 5.52 | 0
47 | 41518921 | 41519264 | 35065173 | 1 | 1 | 34959076 | 2 | 2.1-13-16 | ТСН-2001.2. Доп. 1-42, п. 1-13-16 (136301) | Аппараты для газовой сварки и резки | 1367 | 1011 | маш.-ч. | маш.-ч. | 1 | 0 | -157737218 | 0.9 | 0 | 5.35 | 1.87 | 0 | 0 | 1.09 | 0.09 | 0 | 1 | 4.91 | 20.74 | 1 | 0 | 1 | 0 | 0 | 0 | 0.9 |  | 0 | 2 | 41519280 | 1 | 0 | 45 | 0 | 0 | 0 | 0 | 0 | 0 | 0 | 0 | 0 | 0 | 0 | 0 | 0 | 0 | 0 | 0 | 0 | 0 | 0 | 0 | 0 | 0 | 0 | 5.35 | 1.09 | 4.91 | 0
47 | 41518921 | 41519264 | 35065507 | 1 | 1 | 34959076 | 2 | 2.1-30-19 | ТСН-2001.2. Доп. 1-42, п. 1-30-19 (305001) | Машины шлифовальные электрические | 1367 | 1011 | маш.-ч. | маш.-ч. | 1 | 0 | -875577540 | 0.4 | 0 | 4.8 | 0.83 | 0 | 0 | 0.68 | 0.04 | 0 | 1 | 7.06 | 20.74 | 1 | 0 | 1 | 0 | 0 | 0 | 0.4 |  | 0 | 2 | 41519281 | 1 | 0 | 46 | 0 | 0 | 0 | 0 | 0 | 0 | 0 | 0 | 0 | 0 | 0 | 0 | 0 | 0 | 0 | 0 | 0 | 0 | 0 | 0 | 0 | 0 | 0 | 4.8 | 0.68 | 7.06 | 0
47 | 41518921 | 41519264 | 35065525 | 1 | 1 | 34959076 | 2 | 2.1-30-37 | ТСН-2001.2. Доп. 1-42, п. 1-30-37 (307101) | Станки сверлильные | 1367 | 1011 | маш.-ч. | маш.-ч. | 1 | 0 | -1671691274 | 2.4 | 0 | 9.31 | 3.11 | 0 | 0 | 2.05 | 0.15 | 0 | 1 | 4.54 | 20.74 | 1 | 0 | 1 | 0 | 0 | 0 | 2.4 |  | 0 | 2 | 41519282 | 1 | 0 | 47 | 0 | 0 | 0 | 0 | 0 | 0 | 0 | 0 | 0 | 0 | 0 | 0 | 0 | 0 | 0 | 0 | 0 | 0 | 0 | 0 | 0 | 0 | 0 | 9.31 | 2.05 | 4.54 | 0
47 | 41518921 | 41519264 | 35065495 | 1 | 1 | 34959076 | 2 | 2.1-30-6 | ТСН-2001.2. Доп. 1-42, п. 1-30-6 (303701) | Дрели электрические | 1367 | 1011 | маш.-ч. | маш.-ч. | 1 | 0 | 950854334 | 0.3 | 0 | 26.55 | 2.07 | 0 | 0 | 2.36 | 0.1 | 0 | 1 | 11.25 | 20.74 | 1 | 0 | 1 | 0 | 0 | 0 | 0.3 |  | 0 | 2 | 41519283 | 1 | 0 | 48 | 0 | 0 | 0 | 0 | 0 | 0 | 0 | 0 | 0 | 0 | 0 | 0 | 0 | 0 | 0 | 0 | 0 | 0 | 0 | 0 | 0 | 0 | 0 | 26.55 | 2.36 | 11.25 | 0
47 | 41518921 | 41519264 | 35065548 | 1 | 1 | 34959076 | 2 | 2.1-30-64 | ТСН-2001.2. Доп. 1-42, п. 1-30-64 (331001) | Пресс-ножницы комбинированные | 1367 | 1011 | маш.-ч. | маш.-ч. | 1 | 0 | -1280649501 | 0.8 | 0 | 324.27 | 279.16 | 0 | 0 | 18.31 | 13.46 | 0 | 1 | 17.71 | 20.74 | 1 | 0 | 1 | 0 | 0 | 0 | 0.8 |  | 0 | 2 | 41519284 | 1 | 0 | 49 | 0 | 0 | 0 | 0 | 0 | 0 | 0 | 0 | 0 | 0 | 0 | 0 | 0 | 0 | 0 | 0 | 0 | 0 | 0 | 0 | 0 | 0 | 0 | 324.27 | 18.31 | 17.71 | 0
47 | 41518921 | 41519264 | 34984824 | 34959076 | 1 | 34959076 | 2 | 9999990007 |  | Стоимость прочих машин (ЭСН) | 1344 | 1008 | руб. | руб. | 1 | 0 | -1180195794 | 37.22 | 0 | 1 | 0 | 0 | 0 | 1 | 0 | 0 | 1 | 1 | 1 | 1 | 0 | 1 | 0 | 0 | 0 | 37.22 |  | 0 | 2 | 41519285 | 1 | 0 | 50 | 0 | 0 | 0 | 0 | 0 | 0 | 0 | 0 | 0 | 0 | 0 | 0 | 0 | 0 | 0 | 0 | 0 | 0 | 0 | 0 | 0 | 0 | 0 | 1 | 1 | 1 | 0
47 | 41518921 | 41519264 | 35043041 | 1 | 1 | 34959076 | 3 | 1.1-1-1092 | ТСН-2001.1. Доп. 1-42. Р. 1, о. 1, поз. 1092 | Сталь полосовая, марка Ст1сп - Ст6сп, спокойная | 1348 | 1009 | т | т | 1000 | 0 | 783842418 | 0.27373 | 39829.29 | 0 | 0 | 0 | 7254.88 | 0 | 0 | 0 | 5.49 | 1 | 1 | 1 | 0 | 0 | 0 | 0 | 0 | 0.27373 |  | 0 | 1 | -1 | 0 | 0 |  | 0 | 0 | 0 | 0 | 0 | 0 | 0 | 0 | 0 | 0 | 0 | 0 | 0 | 0 | 0 | 0 | 0 | 0 | 0 | 0 | 0 | 0 | 0 | 39829.29 | 7254.88 | 5.49 | 0
47 | 41518921 | 41519264 | 35043022 | 1 | 1 | 34959076 | 3 | 1.1-1-1111 | ТСН-2001.1. Доп. 1-42. Р. 1, о. 1, поз. 1111 | Сталь угловая равнополочная общего назначения, марка Ст0, ширина полки 35-70 мм | 1348 | 1009 | т | т | 1000 | 0 | -1357529113 | 0.78627 | 24346.51 | 0 | 0 | 0 | 7879.13 | 0 | 0 | 0 | 3.09 | 1 | 1 | 1 | 0 | 0 | 0 | 0 | 0 | 0.78627 |  | 0 | 1 | -1 | 0 | 0 |  | 0 | 0 | 0 | 0 | 0 | 0 | 0 | 0 | 0 | 0 | 0 | 0 | 0 | 0 | 0 | 0 | 0 | 0 | 0 | 0 | 0 | 0 | 0 | 24346.51 | 7879.13 | 3.09 | 0
47 | 41518921 | 41519264 | 35042585 | 1 | 1 | 34959076 | 3 | 1.1-1-1566 | ТСН-2001.1. Доп. 1-42. Р. 1, о. 1, поз. 1566 | Электроды, тип Э-42, 46, 50, диаметр 4 - 6 мм | 1348 | 1009 | т | т | 1000 | 0 | 1310716689 | 0.019 | 90113.38 | 0 | 0 | 0 | 7191.81 | 0 | 0 | 0 | 12.53 | 1 | 1 | 1 | 0 | 1 | 0 | 0 | 0 | 0.019 |  | 0 | 2 | 41519288 | 1 | 0 | 53 | 0 | 0 | 0 | 0 | 0 | 0 | 0 | 0 | 0 | 0 | 0 | 0 | 0 | 0 | 0 | 0 | 0 | 0 | 0 | 0 | 0 | 0 | 0 | 90113.38 | 7191.81 | 12.53 | 0
47 | 41518921 | 41519264 | 35043650 | 1 | 1 | 34959076 | 3 | 1.1-1-376 | ТСН-2001.1. Доп. 1-42. Р. 1, о. 1, поз. 376 | Кислород технический газообразный | 1339 | 1007 | м3 | м3 | 1 | 0 | -1236741395 | 0.6 | 47.93 | 0 | 0 | 0 | 5.91 | 0 | 0 | 0 | 8.11 | 1 | 1 | 1 | 0 | 0 | 0 | 0 | 0 | 0.6 |  | 0 | 1 | -1 | 0 | 0 |  | 0 | 0 | 0 | 0 | 0 | 0 | 0 | 0 | 0 | 0 | 0 | 0 | 0 | 0 | 0 | 0 | 0 | 0 | 0 | 0 | 0 | 0 | 0 | 47.93 | 5.91 | 8.11 | 0
47 | 41518921 | 41519264 | 35043138 | 1 | 1 | 34959076 | 3 | 1.1-1-987 | ТСН-2001.1. Доп. 1-42. Р. 1, о. 1, поз. 987 | Пропан-бутан газообразный | 1339 | 1007 | м3 | м3 | 1 | 0 | 138241181 | 0.2 | 78.02 | 0 | 0 | 0 | 5.67 | 0 | 0 | 0 | 13.76 | 1 | 1 | 1 | 0 | 0 | 0 | 0 | 0 | 0.2 |  | 0 | 1 | -1 | 0 | 0 |  | 0 | 0 | 0 | 0 | 0 | 0 | 0 | 0 | 0 | 0 | 0 | 0 | 0 | 0 | 0 | 0 | 0 | 0 | 0 | 0 | 0 | 0 | 0 | 78.02 | 5.67 | 13.76 | 0
52 | 41518921 | 41519294 | 34984826 | 34959076 | 1 | 34959076 | 1 | 9999990008 |  | Трудозатраты рабочих | 1191 | 1013 | чел.-ч. | чел.-ч. | 1 | 0 | 476480486 | 2.43 | 0 | 0 | 0 | 0 | 0 | 0 | 0 | 0 | 1 | 1 | 1 | 1 | 0 | 1 | 0 | 0 | 0 | 2.43 |  | 1 | 2 | 41519300 | 1 | 0 | 55 | 0 | 0 | 0 | 0 | 0 | 0 | 0 | 0 | 0 | 0 | 0 | 0 | 0 | 0 | 0 | 0 | 0 | 0 | 0 | 0 | 0 | 0 | 0 | 0 | 0 | 1 | 0
52 | 41518921 | 41519294 | 35065080 | 1 | 1 | 34959076 | 2 | 2.1-10-12 | ТСН-2001.2. Доп. 1-42, п. 1-10-12 (105001) | Электрокомпрессоры прицепные, производительность до 3,5 м3/мин | 1367 | 1011 | маш.-ч. | маш.-ч. | 1 | 0 | -421688854 | 0.65 | 0 | 87.81 | 28.21 | 0 | 0 | 17.32 | 1.36 | 0 | 1 | 5.07 | 20.74 | 1 | 0 | 1 | 0 | 0 | 0 | 0.65 |  | 0 | 2 | 41519301 | 1 | 0 | 56 | 0 | 0 | 0 | 0 | 0 | 0 | 0 | 0 | 0 | 0 | 0 | 0 | 0 | 0 | 0 | 0 | 0 | 0 | 0 | 0 | 0 | 0 | 0 | 87.81 | 17.32 | 5.07 | 0
52 | 41518921 | 41519294 | 34984824 | 34959076 | 1 | 34959076 | 2 | 9999990007 |  | Стоимость прочих машин (ЭСН) | 1344 | 1008 | руб. | руб. | 1 | 0 | -1180195794 | 1.49 | 0 | 1 | 0 | 0 | 0 | 1 | 0 | 0 | 1 | 1 | 1 | 1 | 0 | 1 | 0 | 0 | 0 | 1.49 |  | 0 | 2 | 41519302 | 1 | 0 | 57 | 0 | 0 | 0 | 0 | 0 | 0 | 0 | 0 | 0 | 0 | 0 | 0 | 0 | 0 | 0 | 0 | 0 | 0 | 0 | 0 | 0 | 0 | 0 | 1 | 1 | 1 | 0
52 | 41518921 | 41519294 | 35042176 | 1 | 1 | 34959076 | 3 | 1.1-1-2048 | ТСН-2001.1. Доп. 1-42. Р. 1, о. 1, поз. 2048 | Эмаль кремнийорганическая, марка КО-811 | 1346 | 1009 | кг | кг | 1 | 0 | 941252930 | 19 | 143.06 | 0 | 0 | 0 | 47.37 | 0 | 0 | 0 | 3.02 | 1 | 1 | 1 | 0 | 0 | 0 | 0 | 0 | 19 |  | 0 | 1 | -1 | 0 | 0 |  | 0 | 0 | 0 | 0 | 0 | 0 | 0 | 0 | 0 | 0 | 0 | 0 | 0 | 0 | 0 | 0 | 0 | 0 | 0 | 0 | 0 | 0 | 0 | 143.06 | 47.37 | 3.02 | 0
52 | 41518921 | 41519294 | 35043555 | 1 | 1 | 34959076 | 3 | 1.1-1-489 | ТСН-2001.1. Доп. 1-42. Р. 1, о. 1, поз. 489 | Ксилол нефтяной, марка А | 1348 | 1009 | т | т | 1000 | 0 | -904493642 | 0.004 | 164776.1 | 0 | 0 | 0 | 6303.6 | 0 | 0 | 0 | 26.14 | 1 | 1 | 1 | 0 | 1 | 0 | 0 | 0 | 0.004 |  | 0 | 2 | 41519303 | 1 | 0 | 58 | 0 | 0 | 0 | 0 | 0 | 0 | 0 | 0 | 0 | 0 | 0 | 0 | 0 | 0 | 0 | 0 | 0 | 0 | 0 | 0 | 0 | 0 | 0 | 164776.1 | 6303.6 | 26.14 | 0
95 | 41518921 | 41519321 | 34984826 | 34959076 | 1 | 34959076 | 1 | 9999990008 |  | Трудозатраты рабочих | 1191 | 1013 | чел.-ч. | чел.-ч. | 1 | 0 | 476480486 | 0.575 | 0 | 0 | 0 | 0 | 0 | 0 | 0 | 0 | 1 | 1 | 1 | 1 | 0 | 1 | 1 | 0 | 0 | 0.5 | *1,15 | 1 | 2 | 41519323 | 1 | 0 | 66 | 0 | 0 | 0 | 0 | 0 | 0 | 0 | 0 | 0 | 0 | 0 | 0 | 0 | 0 | 0 | 0 | 0 | 0 | 0 | 0 | 0 | 0 | 1535.25 | 0 | 0 | 1 | 0
97 | 41518921 | 41519326 | 34984826 | 34959076 | 1 | 34959076 | 1 | 9999990008 |  | Трудозатраты рабочих | 1191 | 1013 | чел.-ч. | чел.-ч. | 1 | 0 | 476480486 | 36.2664 | 0 | 0 | 0 | 0 | 0 | 0 | 0 | 0 | 1 | 1 | 1 | 1 | 0 | 1 | 1 | 0 | 0 | 87.6 | )*0,3)*1,15)*1,2 | 1 | 2 | 41519328 | 1 | 0 | 67 | 0 | 0 | 0 | 0 | 0 | 0 | 0 | 0 | 0 | 0 | 0 | 0 | 0 | 0 | 0 | 0 | 0 | 0 | 0 | 0 | 0 | 0 | 0 | 0 | 0 | 1 | 0
100 | 41518921 | 41519333 | 34984826 | 34959076 | 1 | 34959076 | 1 | 9999990008 |  | Трудозатраты рабочих | 1191 | 1013 | чел.-ч. | чел.-ч. | 1 | 0 | 476480486 | 53.958 | 0 | 0 | 0 | 0 | 0 | 0 | 0 | 0 | 1 | 1 | 1 | 1 | 0 | 1 | 1 | 0 | 0 | 39.1 | )*1,15)*1,2 | 1 | 2 | 41519335 | 1 | 0 | 70 | 0 | 0 | 0 | 0 | 0 | 0 | 0 | 0 | 0 | 0 | 0 | 0 | 0 | 0 | 0 | 0 | 0 | 0 | 0 | 0 | 0 | 0 | 0 | 0 | 0 | 1 | 0
102 | 41518921 | 41519338 | 34984826 | 34959076 | 1 | 34959076 | 1 | 9999990008 |  | Трудозатраты рабочих | 1191 | 1013 | чел.-ч. | чел.-ч. | 1 | 0 | 476480486 | 10.4328 | 0 | 0 | 0 | 0 | 0 | 0 | 0 | 0 | 1 | 1 | 1 | 1 | 0 | 1 | 1 | 0 | 0 | 25.2 | )*0,3)*1,15)*1,2 | 1 | 2 | 41519340 | 1 | 0 | 72 | 0 | 0 | 0 | 0 | 0 | 0 | 0 | 0 | 0 | 0 | 0 | 0 | 0 | 0 | 0 | 0 | 0 | 0 | 0 | 0 | 0 | 0 | 0 | 0 | 0 | 1 | 0
112 | 41518921 | 41519353 | 34984826 | 34959076 | 1 | 34959076 | 1 | 9999990008 |  | Трудозатраты рабочих | 1191 | 1013 | чел.-ч. | чел.-ч. | 1 | 0 | 476480486 | 18.561 | 0 | 0 | 0 | 0 | 0 | 0 | 0 | 0 | 1 | 1 | 1 | 1 | 0 | 1 | 1 | 0 | 0 | 16.14 | )*1,15 | 1 | 2 | 41519355 | 1 | 0 | 78 | 0 | 0 | 0 | 0 | 0 | 0 | 0 | 0 | 0 | 0 | 0 | 0 | 0 | 0 | 0 | 0 | 0 | 0 | 0 | 0 | 0 | 0 | 185.61 | 0 | 0 | 1 | 0
146 | 41518921 | 41519358 | 34984824 | 34959076 | 1 | 34959076 | 2 | 9999990007 |  | Стоимость прочих машин (ЭСН) | 1344 | 1008 | руб. | руб. | 1 | 0 | -1180195794 | 34.29 | 0 | 1 | 0 | 0 | 0 | 1 | 0 | 0 | 1 | 1 | 1 | 1 | 0 | 1 | 0 | 0 | 0 | 34.29 |  | 0 | 2 | 41519360 | 1 | 0 | 80 | 0 | 0 | 0 | 0 | 0 | 0 | 0 | 0 | 0 | 0 | 0 | 0 | 0 | 0 | 0 | 0 | 0 | 0 | 0 | 0 | 0 | 0 | 0 | 1 | 1 | 1 | 0

## EtalonRes
28 | 41519132 | 41519125 | 34984826 | 34959076 | 1 | 34959076 | 1 | 9999990008 |  | Трудозатраты рабочих | 1191 | 1013 | чел.-ч. | чел.-ч. | 1 | 206 | 0 | 0 | 0 | 0 | 0 | 1 | 1 | )*1,15 | 236.9 | 2 | 41519126 | 1 | 0 | 0 | 0 | 0 | 0 | 0 | 0 | 0
28 | 41519133 | 41519125 | 35065072 | 1 | 1 | 34959076 | 2 | 2.1-10-4 | ТСН-2001.2. Доп. 46. п.1-10-4 (101001) | Компрессоры прицепные с двигателем внутреннего сгорания, производительность до 2,5 м3/мин, мощность двигателя до 23 кВт (31,3 л.с.) | 1367 | 1011 | маш.-ч. | маш.-ч. | 1 | 100 | 0 | 41.62 | 13.33 | 0 | 0 | 1 | 0 | )*1,15 | 115 | 2 | 41519127 | 2 | 0 | 0 | 0 | 0 | 0 | 0 | 0 | 0
28 | 41519134 | 41519125 | 35065539 | 1 | 1 | 34959076 | 2 | 2.1-30-54 | ТСН-2001.2. Доп. 1-42, п. 1-30-54 (308901) | Молотки отбойные | 1367 | 1011 | маш.-ч. | маш.-ч. | 1 | 200 | 0 | 3.16 | 0.04 | 0 | 0 | 1 | 0 | )*1,15 | 230 | 2 | 41519128 | 3 | 0 | 0 | 0 | 0 | 0 | 0 | 0 | 0
29 | 41519138 | 41519135 | 34984826 | 34959076 | 1 | 34959076 | 1 | 9999990008 |  | Трудозатраты рабочих | 1191 | 1013 | чел.-ч. | чел.-ч. | 1 | 1.02 | 0 | 0 | 0 | 0 | 0 | 1 | 1 |  | 1.02 | 2 | 41519136 | 4 | 0 | 0 | 0 | 0 | 0 | 0 | 0 | 0
30 | 41519150 | 41519139 | 34984826 | 34959076 | 1 | 34959076 | 1 | 9999990008 |  | Трудозатраты рабочих | 1191 | 1013 | чел.-ч. | чел.-ч. | 1 | 144 | 0 | 0 | 0 | 0 | 0 | 1 | 1 | *1,15*1,2 | 198.72 | 2 | 41519140 | 5 | 0 | 0 | 0 | 0 | 0 | 0 | 0 | 0
30 | 41519151 | 41519139 | 35047318 | 1 | 1 | 34959076 | 3 | 1.12-3-25 | ТСН-2001.1. Доп. 1-42. Р. 12, о. 3, поз. 25 | Трубы асбестоцементные безнапорные, диаметр условного прохода, мм, 100, внутренний диаметр 100 мм | 1301 | 1003 | м | м | 1 | 990 | 15.01 | 0 | 0 | 0 | 0 | 1 | 0 |  | 990 | 2 | 41519145 | 6 | 0 | 0 | 0 | 0 | 0 | 0 | 0 | 0
30 | 41519152 | 41519139 | 35047149 | 1 | 1 | 34959076 | 3 | 1.12-5-115 | ТСН-2001.1. Доп. 1-42. Р. 12, о. 5, поз. 115 | Муфты полиэтиленовые, диаметр 100 мм | 1358 | 1010 | 10 шт. | 10 шт. | 10 | 32 | 144.77 | 0 | 0 | 0 | 0 | 1 | 0 |  | 32 | 2 | 41519141 | 9 | 0 | 0 | 0 | 0 | 0 | 0 | 0 | 0
30 | 41519153 | 41519139 | 34984822 | 34959076 | 1 | 34959076 | 3 | 9999990006 |  | Стоимость прочих материалов (ЭСН) | 1344 | 1008 | руб. | руб. | 1 | 61.6 | 1 | 0 | 0 | 0 | 0 | 1 | 0 |  | 61.6 | 2 | 41519142 | 10 | 0 | 0 | 0 | 0 | 0 | 0 | 0 | 0
33 | 41519165 | 41519156 | 34984826 | 34959076 | 1 | 34959076 | 1 | 9999990008 |  | Трудозатраты рабочих | 1191 | 1013 | чел.-ч. | чел.-ч. | 1 | 65 | 0 | 0 | 0 | 0 | 0 | 1 | 1 | )*1,15 | 74.75 | 2 | 41519157 | 11 | 0 | 0 | 0 | 0 | 0 | 0 | 0 | 0
33 | 41519166 | 41519156 | 35064968 | 1 | 1 | 34959076 | 2 | 2.1-6-33 | ТСН-2001.2. Доп. 1-42, п. 1-6-33 (067501) | Растворонасосы, производительность до 1 м3/ч | 1367 | 1011 | маш.-ч. | маш.-ч. | 1 | 4.7 | 0 | 52.95 | 13.2 | 0 | 0 | 1 | 0 | )*1,15 | 5.405 | 2 | 41519158 | 12 | 0 | 0 | 0 | 0 | 0 | 0 | 0 | 0
33 | 41519167 | 41519156 | 34984824 | 34959076 | 1 | 34959076 | 2 | 9999990007 |  | Стоимость прочих машин (ЭСН) | 1344 | 1008 | руб. | руб. | 1 | 26.04 | 0 | 1 | 0 | 0 | 0 | 1 | 0 | )*1,15 | 29.946 | 2 | 41519159 | 13 | 0 | 0 | 0 | 0 | 0 | 0 | 0 | 0
33 | 41519168 | 41519156 | 34991838 | 34959076 | 1 | 34959076 | 3 | 0131000000 |  | Вода | 1339 | 1007 | м3 | м3 | 1 | 0.084 | 0 | 0 | 0 | 0 | 0 | 0 | 0 |  | 0.084 | 3 | -1 |  | 0 | 0 | 0 | 0 | 0 | 0 | 0 | 0
33 | 41519169 | 41519156 | 35043099 | 1 | 1 | 34959076 | 3 | 1.1-1-1029 | ТСН-2001.1. Доп. 1-42. Р. 1, о. 1, поз. 1029 | Сетка проволочная штукатурная тканая, квадрат 5х5 мм, толщина 1,6 мм | 1327 | 1005 | м2 | м2 | 1 | 2.77 | 33.56 | 0 | 0 | 0 | 0 | 1 | 0 |  | 2.77 | 2 | 41519160 | 14 | 0 | 0 | 0 | 0 | 0 | 0 | 0 | 0
33 | 41519170 | 41519156 | 34985283 | 34959076 | 1 | 34959076 | 3 | 5745120000 |  | Смеси сухие для штукатурных работ | 1348 | 1009 | т | т | 1000 | 0.48 | 0 | 0 | 0 | 0 | 0 | 0 | 0 |  | 0.48 | 3 | -1 |  | 0 | 0 | 0 | 0 | 0 | 0 | 0 | 0
33 | 41519171 | 41519156 | 34986803 | 34959076 | 1 | 34959076 | 3 | 5745520000 |  | Растворы тяжелые цементно-известковые, марки 75 | 1339 | 1007 | м3 | м3 | 1 | 1.208 | 0 | 0 | 0 | 0 | 0 | 0 | 0 |  | 1.208 | 3 | -1 |  | 0 | 0 | 0 | 0 | 0 | 0 | 0 | 0
33 | 41519172 | 41519156 | 34984822 | 34959076 | 1 | 34959076 | 3 | 9999990006 |  | Стоимость прочих материалов (ЭСН) | 1344 | 1008 | руб. | руб. | 1 | 2.25 | 1 | 0 | 0 | 0 | 0 | 1 | 0 |  | 2.25 | 2 | 41519161 | 18 | 0 | 0 | 0 | 0 | 0 | 0 | 0 | 0
37 | 41519185 | 41519176 | 34984826 | 34959076 | 1 | 34959076 | 1 | 9999990008 |  | Трудозатраты рабочих | 1191 | 1013 | чел.-ч. | чел.-ч. | 1 | 39 | 0 | 0 | 0 | 0 | 0 | 1 | 1 | )*1,15 | 44.85 | 2 | 41519177 | 19 | 0 | 0 | 0 | 0 | 0 | 0 | 0 | 0
37 | 41519186 | 41519176 | 34984824 | 34959076 | 1 | 34959076 | 2 | 9999990007 |  | Стоимость прочих машин (ЭСН) | 1344 | 1008 | руб. | руб. | 1 | 71.29 | 0 | 1 | 0 | 0 | 0 | 1 | 0 | )*1,15 | 81.9835 | 2 | 41519178 | 20 | 0 | 0 | 0 | 0 | 0 | 0 | 0 | 0
37 | 41519187 | 41519176 | 34991021 | 34959076 | 1 | 34959076 | 3 | 5775340000 |  | Мастика клеящая морозостойкая битумно-масляная МБ-50 | 1348 | 1009 | т | т | 1000 | 0.24 | 0 | 0 | 0 | 0 | 0 | 0 | 0 |  | 0.24 | 3 | -1 |  | 0 | 0 | 0 | 0 | 0 | 0 | 0 | 0
37 | 41519188 | 41519176 | 34984822 | 34959076 | 1 | 34959076 | 3 | 9999990006 |  | Стоимость прочих материалов (ЭСН) | 1344 | 1008 | руб. | руб. | 1 | 27.72 | 1 | 0 | 0 | 0 | 0 | 1 | 0 |  | 27.72 | 2 | 41519179 | 22 | 0 | 0 | 0 | 0 | 0 | 0 | 0 | 0
39 | 41519199 | 41519190 | 34984826 | 34959076 | 1 | 34959076 | 1 | 9999990008 |  | Трудозатраты рабочих | 1191 | 1013 | чел.-ч. | чел.-ч. | 1 | 144 | 0 | 0 | 0 | 0 | 0 | 1 | 1 | )*1,15)*1,2 | 198.72 | 2 | 41519191 | 23 | 0 | 0 | 0 | 0 | 0 | 0 | 0 | 0
39 | 41519200 | 41519190 | 35047318 | 1 | 1 | 34959076 | 3 | 1.12-3-25 | ТСН-2001.1. Доп. 1-42. Р. 12, о. 3, поз. 25 | Трубы асбестоцементные безнапорные, диаметр условного прохода, мм, 100, внутренний диаметр 100 мм | 1301 | 1003 | м | м | 1 | 990 | 15.01 | 0 | 0 | 0 | 0 | 1 | 0 |  | 990 | 2 | 41519192 | 24 | 0 | 0 | 0 | 0 | 0 | 0 | 0 | 0
39 | 41519201 | 41519190 | 35047149 | 1 | 1 | 34959076 | 3 | 1.12-5-115 | ТСН-2001.1. Доп. 1-42. Р. 12, о. 5, поз. 115 | Муфты полиэтиленовые, диаметр 100 мм | 1358 | 1010 | 10 шт. | 10 шт. | 10 | 32 | 144.77 | 0 | 0 | 0 | 0 | 1 | 0 |  | 32 | 2 | 41519193 | 25 | 0 | 0 | 0 | 0 | 0 | 0 | 0 | 0
39 | 41519202 | 41519190 | 34984822 | 34959076 | 1 | 34959076 | 3 | 9999990006 |  | Стоимость прочих материалов (ЭСН) | 1344 | 1008 | руб. | руб. | 1 | 61.6 | 1 | 0 | 0 | 0 | 0 | 1 | 0 |  | 61.6 | 2 | 41519194 | 26 | 0 | 0 | 0 | 0 | 0 | 0 | 0 | 0
40 | 41519214 | 41519203 | 34984826 | 34959076 | 1 | 34959076 | 1 | 9999990008 |  | Трудозатраты рабочих | 1191 | 1013 | чел.-ч. | чел.-ч. | 1 | 109 | 0 | 0 | 0 | 0 | 0 | 1 | 1 | *1,15) | 125.35 | 2 | 41519204 | 27 | 0 | 0 | 0 | 0 | 0 | 0 | 0 | 0
40 | 41519215 | 41519203 | 35043884 | 1 | 1 | 34959076 | 3 | 1.1-1-132 | ТСН-2001.1. Доп. 1-42. Р. 1, о. 1, поз. 132 | Гвозди строительные | 1348 | 1009 | т | т | 1000 | 0.002 | 6521.42 | 0 | 0 | 0 | 0 | 1 | 0 |  | 0.002 | 2 | 41519205 | 28 | 0 | 0 | 0 | 0 | 0 | 0 | 0 | 0
40 | 41519216 | 41519203 | 35043799 | 1 | 1 | 34959076 | 3 | 1.1-1-221 | ТСН-2001.1. Доп. 1-42. Р. 1, о. 1, поз. 221 | Доски хвойных пород, обрезные, длина 2-6,5 м, сорт II, толщина 25-32 мм | 1339 | 1007 | м3 | м3 | 1 | 0.054 | 1828.56 | 0 | 0 | 0 | 0 | 1 | 0 |  | 0.054 | 2 | 41519206 | 29 | 0 | 0 | 0 | 0 | 0 | 0 | 0 | 0
40 | 41519217 | 41519203 | 35043929 | 1 | 1 | 34959076 | 3 | 1.1-1-79 | ТСН-2001.1. Доп. 1-42. Р. 1, о. 1, поз. 79 | Бруски хвойных пород обрезные, длина 2-6,5 м, сорт III, толщина 50-60 мм | 1339 | 1007 | м3 | м3 | 1 | 0.067 | 2472.13 | 0 | 0 | 0 | 0 | 1 | 0 |  | 0.067 | 2 | 41519207 | 30 | 0 | 0 | 0 | 0 | 0 | 0 | 0 | 0
40 | 41519218 | 41519203 | 34985889 | 34959076 | 1 | 34959076 | 3 | 5745010000 |  | Бетон (класс по проекту) | 1339 | 1007 | м3 | м3 | 1 | 0.312 | 0 | 0 | 0 | 0 | 0 | 0 | 0 |  | 0.312 | 3 | -1 |  | 0 | 0 | 0 | 0 | 0 | 0 | 0 | 0
42 | 41519225 | 41519220 | 34984826 | 34959076 | 1 | 34959076 | 1 | 9999990008 |  | Трудозатраты рабочих | 1191 | 1013 | чел.-ч. | чел.-ч. | 1 | 3.04 | 0 | 0 | 0 | 0 | 0 | 1 | 1 | )*1,15 | 3.496 | 2 | 41519221 | 32 | 0 | 0 | 0 | 0 | 0 | 0 | 0 | 0
42 | 41519226 | 41519220 | 34986160 | 34959076 | 1 | 34959076 | 3 | 2257420000 |  | Состав огнезащитный, марка "МПВО" | 1346 | 1009 | кг | кг | 1 | 1.957 | 0 | 0 | 0 | 0 | 0 | 0 | 0 |  | 1.957 | 3 | -1 |  | 0 | 0 | 0 | 0 | 0 | 0 | 0 | 0
44 | 41519247 | 41519228 | 34984826 | 34959076 | 1 | 34959076 | 1 | 9999990008 |  | Трудозатраты рабочих | 1191 | 1013 | чел.-ч. | чел.-ч. | 1 | 29.37 | 0 | 0 | 0 | 0 | 0 | 1 | 1 | )*1,15 | 33.7755 | 2 | 41519229 | 34 | 0 | 0 | 0 | 0 | 0 | 0 | 0 | 0
44 | 41519248 | 41519228 | 35065495 | 1 | 1 | 34959076 | 2 | 2.1-30-6 | ТСН-2001.2. Доп. 1-42, п. 1-30-6 (303701) | Дрели электрические | 1367 | 1011 | маш.-ч. | маш.-ч. | 1 | 0.015 | 0 | 2.36 | 0.1 | 0 | 0 | 1 | 0 | )*1,15 | 0.01725 | 2 | 41519230 | 35 | 0 | 0 | 0 | 0 | 0 | 0 | 0 | 0
44 | 41519249 | 41519228 | 35043043 | 1 | 1 | 34959076 | 3 | 1.1-1-1090 | ТСН-2001.1. Доп. 1-42. Р. 1, о. 1, поз. 1090 | Сталь полосовая, марка Ст0, углеродистая кипящая | 1348 | 1009 | т | т | 1000 | 0.00132 | 6500.22 | 0 | 0 | 0 | 0 | 1 | 0 |  | 0.00132 | 2 | 41519231 | 36 | 0 | 0 | 0 | 0 | 0 | 0 | 0 | 0
44 | 41519250 | 41519228 | 35043884 | 1 | 1 | 34959076 | 3 | 1.1-1-132 | ТСН-2001.1. Доп. 1-42. Р. 1, о. 1, поз. 132 | Гвозди строительные | 1348 | 1009 | т | т | 1000 | 3e-05 | 6521.42 | 0 | 0 | 0 | 0 | 1 | 0 |  | 3e-05 | 2 | 41519232 | 37 | 0 | 0 | 0 | 0 | 0 | 0 | 0 | 0
44 | 41519251 | 41519228 | 35043794 | 1 | 1 | 34959076 | 3 | 1.1-1-226 | ТСН-2001.1. Доп. 1-42. Р. 1, о. 1, поз. 226 | Доски хвойных пород, обрезные, длина 2-6,5 м, сорт III, толщина 25-32 мм | 1339 | 1007 | м3 | м3 | 1 | 0.001 | 1828.56 | 0 | 0 | 0 | 0 | 1 | 0 |  | 0.001 | 2 | 41519233 | 38 | 0 | 0 | 0 | 0 | 0 | 0 | 0 | 0
44 | 41519252 | 41519228 | 35043793 | 1 | 1 | 34959076 | 3 | 1.1-1-227 | ТСН-2001.1. Доп. 1-42. Р. 1, о. 1, поз. 227 | Доски хвойных пород, обрезные, длина 2-6,5 м, сорт III, толщина 40-60 мм | 1339 | 1007 | м3 | м3 | 1 | 0.002 | 1828.56 | 0 | 0 | 0 | 0 | 1 | 0 |  | 0.002 | 2 | 41519234 | 39 | 0 | 0 | 0 | 0 | 0 | 0 | 0 | 0
44 | 41519253 | 41519228 | 35043978 | 1 | 1 | 34959076 | 3 | 1.1-1-26 | ТСН-2001.1. Доп. 1-42. Р. 1, о. 1, поз. 26 | Ацетилен технический | 1339 | 1007 | м3 | м3 | 1 | 0.02 | 53.57 | 0 | 0 | 0 | 0 | 1 | 0 |  | 0.02 | 2 | 41519235 | 40 | 0 | 0 | 0 | 0 | 0 | 0 | 0 | 0
44 | 41519254 | 41519228 | 35043650 | 1 | 1 | 34959076 | 3 | 1.1-1-376 | ТСН-2001.1. Доп. 1-42. Р. 1, о. 1, поз. 376 | Кислород технический газообразный | 1339 | 1007 | м3 | м3 | 1 | 0.08 | 5.91 | 0 | 0 | 0 | 0 | 1 | 0 |  | 0.08 | 2 | 41519236 | 41 | 0 | 0 | 0 | 0 | 0 | 0 | 0 | 0
44 | 41519255 | 41519228 | 35043339 | 1 | 1 | 34959076 | 3 | 1.1-1-764 | ТСН-2001.1. Доп. 1-42. Р. 1, о. 1, поз. 764 | Материал кровельный, пергамин, марка П-350 | 1327 | 1005 | м2 | м2 | 1 | 1.2 | 5.51 | 0 | 0 | 0 | 0 | 1 | 0 |  | 1.2 | 2 | 41519237 | 42 | 0 | 0 | 0 | 0 | 0 | 0 | 0 | 0
45 | 41519259 | 41519256 | 34984826 | 34959076 | 1 | 34959076 | 1 | 9999990008 |  | Трудозатраты рабочих | 1191 | 1013 | чел.-ч. | чел.-ч. | 1 | 0.05 | 0 | 0 | 0 | 0 | 0 | 1 | 1 | )*1,15 | 0.0575 | 2 | 41519257 | 43 | 0 | 0 | 0 | 0 | 0 | 0 | 0 | 0
46 | 41519263 | 41519260 | 34984826 | 34959076 | 1 | 34959076 | 1 | 9999990008 |  | Трудозатраты рабочих | 1191 | 1013 | чел.-ч. | чел.-ч. | 1 | 0.17 | 0 | 0 | 0 | 0 | 0 | 1 | 1 |  | 0.17 | 2 | 41519261 | 44 | 0 | 0 | 0 | 0 | 0 | 0 | 0 | 0
47 | 41519278 | 41519264 | 34984826 | 34959076 | 1 | 34959076 | 1 | 9999990008 |  | Трудозатраты рабочих | 1191 | 1013 | чел.-ч. | чел.-ч. | 1 | 110 | 0 | 0 | 0 | 0 | 0 | 1 | 1 |  | 110 | 2 | 41519265 | 45 | 0 | 0 | 0 | 0 | 0 | 0 | 0 | 0
47 | 41519279 | 41519264 | 35065171 | 1 | 1 | 34959076 | 2 | 2.1-13-14 | ТСН-2001.2. Доп. 1-42, п. 1-13-14 (136001) | Установки для сварки ручной дуговой (постоянного тока) | 1367 | 1011 | маш.-ч. | маш.-ч. | 1 | 43 | 0 | 6.22 | 0.29 | 0 | 0 | 1 | 0 |  | 43 | 2 | 41519266 | 46 | 0 | 0 | 0 | 0 | 0 | 0 | 0 | 0
47 | 41519280 | 41519264 | 35065173 | 1 | 1 | 34959076 | 2 | 2.1-13-16 | ТСН-2001.2. Доп. 1-42, п. 1-13-16 (136301) | Аппараты для газовой сварки и резки | 1367 | 1011 | маш.-ч. | маш.-ч. | 1 | 0.9 | 0 | 1.09 | 0.09 | 0 | 0 | 1 | 0 |  | 0.9 | 2 | 41519267 | 47 | 0 | 0 | 0 | 0 | 0 | 0 | 0 | 0
47 | 41519281 | 41519264 | 35065507 | 1 | 1 | 34959076 | 2 | 2.1-30-19 | ТСН-2001.2. Доп. 1-42, п. 1-30-19 (305001) | Машины шлифовальные электрические | 1367 | 1011 | маш.-ч. | маш.-ч. | 1 | 0.4 | 0 | 0.68 | 0.04 | 0 | 0 | 1 | 0 |  | 0.4 | 2 | 41519268 | 48 | 0 | 0 | 0 | 0 | 0 | 0 | 0 | 0
47 | 41519282 | 41519264 | 35065525 | 1 | 1 | 34959076 | 2 | 2.1-30-37 | ТСН-2001.2. Доп. 1-42, п. 1-30-37 (307101) | Станки сверлильные | 1367 | 1011 | маш.-ч. | маш.-ч. | 1 | 2.4 | 0 | 2.05 | 0.15 | 0 | 0 | 1 | 0 |  | 2.4 | 2 | 41519269 | 49 | 0 | 0 | 0 | 0 | 0 | 0 | 0 | 0
47 | 41519283 | 41519264 | 35065495 | 1 | 1 | 34959076 | 2 | 2.1-30-6 | ТСН-2001.2. Доп. 1-42, п. 1-30-6 (303701) | Дрели электрические | 1367 | 1011 | маш.-ч. | маш.-ч. | 1 | 0.3 | 0 | 2.36 | 0.1 | 0 | 0 | 1 | 0 |  | 0.3 | 2 | 41519270 | 50 | 0 | 0 | 0 | 0 | 0 | 0 | 0 | 0
47 | 41519284 | 41519264 | 35065548 | 1 | 1 | 34959076 | 2 | 2.1-30-64 | ТСН-2001.2. Доп. 1-42, п. 1-30-64 (331001) | Пресс-ножницы комбинированные | 1367 | 1011 | маш.-ч. | маш.-ч. | 1 | 0.8 | 0 | 18.31 | 13.46 | 0 | 0 | 1 | 0 |  | 0.8 | 2 | 41519271 | 51 | 0 | 0 | 0 | 0 | 0 | 0 | 0 | 0
47 | 41519285 | 41519264 | 34984824 | 34959076 | 1 | 34959076 | 2 | 9999990007 |  | Стоимость прочих машин (ЭСН) | 1344 | 1008 | руб. | руб. | 1 | 37.22 | 0 | 1 | 0 | 0 | 0 | 1 | 0 |  | 37.22 | 2 | 41519272 | 52 | 0 | 0 | 0 | 0 | 0 | 0 | 0 | 0
47 | 41519286 | 41519264 | 34989483 | 34959076 | 1 | 34959076 | 3 | 0272310000 |  | Пропан-бутан | 1339 | 1007 | м3 | м3 | 1 | 0.2 | 0 | 0 | 0 | 0 | 0 | 0 | 0 |  | 0.2 | 3 | -1 |  | 0 | 0 | 0 | 0 | 0 | 0 | 0 | 0
47 | 41519287 | 41519264 | 34984995 | 34959076 | 1 | 34959076 | 3 | 0930110000 |  | Металл для изготовления конструкций | 1348 | 1009 | т | т | 1000 | 1.06 | 0 | 0 | 0 | 0 | 0 | 0 | 0 |  | 1.06 | 3 | -1 |  | 0 | 0 | 0 | 0 | 0 | 0 | 0 | 0
47 | 41519288 | 41519264 | 35042585 | 1 | 1 | 34959076 | 3 | 1.1-1-1566 | ТСН-2001.1. Доп. 1-42. Р. 1, о. 1, поз. 1566 | Электроды, тип Э-42, 46, 50, диаметр 4 - 6 мм | 1348 | 1009 | т | т | 1000 | 0.019 | 7191.81 | 0 | 0 | 0 | 0 | 1 | 0 |  | 0.019 | 2 | 41519274 | 55 | 0 | 0 | 0 | 0 | 0 | 0 | 0 | 0
47 | 41519289 | 41519264 | 34985213 | 34959076 | 1 | 34959076 | 3 | 2114110000 |  | Кислород | 1339 | 1007 | м3 | м3 | 1 | 0.6 | 0 | 0 | 0 | 0 | 0 | 0 | 0 |  | 0.6 | 3 | -1 |  | 0 | 0 | 0 | 0 | 0 | 0 | 0 | 0
52 | 41519300 | 41519294 | 34984826 | 34959076 | 1 | 34959076 | 1 | 9999990008 |  | Трудозатраты рабочих | 1191 | 1013 | чел.-ч. | чел.-ч. | 1 | 2.43 | 0 | 0 | 0 | 0 | 0 | 1 | 1 |  | 2.43 | 2 | 41519295 | 58 | 0 | 0 | 0 | 0 | 0 | 0 | 0 | 0
52 | 41519301 | 41519294 | 35065080 | 1 | 1 | 34959076 | 2 | 2.1-10-12 | ТСН-2001.2. Доп. 1-42, п. 1-10-12 (105001) | Электрокомпрессоры прицепные, производительность до 3,5 м3/мин | 1367 | 1011 | маш.-ч. | маш.-ч. | 1 | 0.65 | 0 | 17.32 | 1.36 | 0 | 0 | 1 | 0 |  | 0.65 | 2 | 41519296 | 59 | 0 | 0 | 0 | 0 | 0 | 0 | 0 | 0
52 | 41519302 | 41519294 | 34984824 | 34959076 | 1 | 34959076 | 2 | 9999990007 |  | Стоимость прочих машин (ЭСН) | 1344 | 1008 | руб. | руб. | 1 | 1.49 | 0 | 1 | 0 | 0 | 0 | 1 | 0 |  | 1.49 | 2 | 41519297 | 60 | 0 | 0 | 0 | 0 | 0 | 0 | 0 | 0
52 | 41519303 | 41519294 | 35043555 | 1 | 1 | 34959076 | 3 | 1.1-1-489 | ТСН-2001.1. Доп. 1-42. Р. 1, о. 1, поз. 489 | Ксилол нефтяной, марка А | 1348 | 1009 | т | т | 1000 | 0.004 | 6303.6 | 0 | 0 | 0 | 0 | 1 | 0 |  | 0.004 | 2 | 41519298 | 62 | 0 | 0 | 0 | 0 | 0 | 0 | 0 | 0
52 | 41519304 | 41519294 | 34988491 | 34959076 | 1 | 34959076 | 3 | 2312720000 |  | Эмаль КО -811 | 1346 | 1009 | кг | кг | 1 | 19 | 0 | 0 | 0 | 0 | 0 | 0 | 0 |  | 19 | 3 | -1 |  | 0 | 0 | 0 | 0 | 0 | 0 | 0 | 0
86 | 41519307 | 41519306 | 34984826 | 34959076 | 1 | 34959076 | 1 | 9999990008 |  | Трудозатраты рабочих | 1191 | 1013 | чел.-ч. | чел.-ч. | 1 | 26.7 | 0 | 0 | 0 | 0 | 0 | 1 | 1 | *1,15*1,2*0,3 | 11.0538 | 3 | -1 |  | 0 | 0 | 0 | 0 | 0 | 0 | 0 | 0
87 | 41519309 | 41519308 | 34984826 | 34959076 | 1 | 34959076 | 1 | 9999990008 |  | Трудозатраты рабочих | 1191 | 1013 | чел.-ч. | чел.-ч. | 1 | 54.12 | 0 | 0 | 0 | 0 | 0 | 1 | 1 | )*1,15) | 62.238 | 3 | -1 |  | 0 | 0 | 0 | 0 | 0 | 0 | 0 | 0
87 | 41519310 | 41519308 | 34989536 | 34959076 | 1 | 34959076 | 3 | 3538851000 |  | Кабели с изоляцией из сшитого полиэтилена | 1303 | 1003 | км | км | 1000 | 0 | 0 | 0 | 0 | 0 | 0 | 0 | 0 |  | 0 | 3 | -1 |  | 0 | 0 | 0 | 0 | 0 | 0 | 0 | 0
88 | 41519312 | 41519311 | 34984826 | 34959076 | 1 | 34959076 | 1 | 9999990008 |  | Трудозатраты рабочих | 1191 | 1013 | чел.-ч. | чел.-ч. | 1 | 20 | 0 | 0 | 0 | 0 | 0 | 1 | 1 | *1,38 | 27.6 | 3 | -1 |  | 0 | 0 | 0 | 0 | 0 | 0 | 0 | 0
90 | 41519315 | 41519314 | 34984826 | 34959076 | 1 | 34959076 | 1 | 9999990008 |  | Трудозатраты рабочих | 1191 | 1013 | чел.-ч. | чел.-ч. | 1 | 54.12 | 0 | 0 | 0 | 0 | 0 | 1 | 1 | *1,15) | 62.238 | 3 | -1 |  | 0 | 0 | 0 | 0 | 0 | 0 | 0 | 0
90 | 41519316 | 41519314 | 34989536 | 34959076 | 1 | 34959076 | 3 | 3538851000 |  | Кабели с изоляцией из сшитого полиэтилена | 1303 | 1003 | км | км | 1000 | 0 | 0 | 0 | 0 | 0 | 0 | 0 | 0 |  | 0 | 3 | -1 |  | 0 | 0 | 0 | 0 | 0 | 0 | 0 | 0
95 | 41519323 | 41519321 | 34984826 | 34959076 | 1 | 34959076 | 1 | 9999990008 |  | Трудозатраты рабочих | 1191 | 1013 | чел.-ч. | чел.-ч. | 1 | 0.5 | 0 | 0 | 0 | 0 | 0 | 1 | 1 | *1,15 | 0.575 | 2 | 41519322 | 63 | 0 | 0 | 0 | 0 | 0 | 0 | 0 | 0
97 | 41519328 | 41519326 | 34984826 | 34959076 | 1 | 34959076 | 1 | 9999990008 |  | Трудозатраты рабочих | 1191 | 1013 | чел.-ч. | чел.-ч. | 1 | 87.6 | 0 | 0 | 0 | 0 | 0 | 1 | 1 | )*0,3)*1,15)*1,2 | 36.2664 | 2 | 41519327 | 64 | 0 | 0 | 0 | 0 | 0 | 0 | 0 | 0
98 | 41519330 | 41519329 | 34984826 | 34959076 | 1 | 34959076 | 1 | 9999990008 |  | Трудозатраты рабочих | 1191 | 1013 | чел.-ч. | чел.-ч. | 1 | 87.6 | 0 | 0 | 0 | 0 | 0 | 1 | 1 | *1,15*1,2*0,4 | 48.3552 | 3 | -1 |  | 0 | 0 | 0 | 0 | 0 | 0 | 0 | 0
99 | 41519332 | 41519331 | 34984826 | 34959076 | 1 | 34959076 | 1 | 9999990008 |  | Трудозатраты рабочих | 1191 | 1013 | чел.-ч. | чел.-ч. | 1 | 87.6 | 0 | 0 | 0 | 0 | 0 | 1 | 1 | *1,15*1,2 | 120.888 | 3 | -1 |  | 0 | 0 | 0 | 0 | 0 | 0 | 0 | 0
100 | 41519335 | 41519333 | 34984826 | 34959076 | 1 | 34959076 | 1 | 9999990008 |  | Трудозатраты рабочих | 1191 | 1013 | чел.-ч. | чел.-ч. | 1 | 39.1 | 0 | 0 | 0 | 0 | 0 | 1 | 1 | )*1,15)*1,2 | 53.958 | 2 | 41519334 | 65 | 0 | 0 | 0 | 0 | 0 | 0 | 0 | 0
101 | 41519337 | 41519336 | 34984826 | 34959076 | 1 | 34959076 | 1 | 9999990008 |  | Трудозатраты рабочих | 1191 | 1013 | чел.-ч. | чел.-ч. | 1 | 87.6 | 0 | 0 | 0 | 0 | 0 | 1 | 1 | *1,15*1,2 | 120.888 | 3 | -1 |  | 0 | 0 | 0 | 0 | 0 | 0 | 0 | 0
102 | 41519340 | 41519338 | 34984826 | 34959076 | 1 | 34959076 | 1 | 9999990008 |  | Трудозатраты рабочих | 1191 | 1013 | чел.-ч. | чел.-ч. | 1 | 25.2 | 0 | 0 | 0 | 0 | 0 | 1 | 1 | )*0,3)*1,15)*1,2 | 10.4328 | 2 | 41519339 | 66 | 0 | 0 | 0 | 0 | 0 | 0 | 0 | 0
103 | 41519342 | 41519341 | 34984826 | 34959076 | 1 | 34959076 | 1 | 9999990008 |  | Трудозатраты рабочих | 1191 | 1013 | чел.-ч. | чел.-ч. | 1 | 25.2 | 0 | 0 | 0 | 0 | 0 | 1 | 1 | *0,552 | 13.9104 | 3 | -1 |  | 0 | 0 | 0 | 0 | 0 | 0 | 0 | 0
104 | 41519344 | 41519343 | 34984826 | 34959076 | 1 | 34959076 | 1 | 9999990008 |  | Трудозатраты рабочих | 1191 | 1013 | чел.-ч. | чел.-ч. | 1 | 25.2 | 0 | 0 | 0 | 0 | 0 | 1 | 1 | *1,38 | 34.776 | 3 | -1 |  | 0 | 0 | 0 | 0 | 0 | 0 | 0 | 0
105 | 41519346 | 41519345 | 34984826 | 34959076 | 1 | 34959076 | 1 | 9999990008 |  | Трудозатраты рабочих | 1191 | 1013 | чел.-ч. | чел.-ч. | 1 | 25.2 | 0 | 0 | 0 | 0 | 0 | 1 | 1 | )*1,15) | 28.98 | 3 | -1 |  | 0 | 0 | 0 | 0 | 0 | 0 | 0 | 0
109 | 41519349 | 41519348 | 34984826 | 34959076 | 1 | 34959076 | 1 | 9999990008 |  | Трудозатраты рабочих | 1191 | 1013 | чел.-ч. | чел.-ч. | 1 | 7.2 | 0 | 0 | 0 | 0 | 0 | 1 | 1 | *1,38 | 9.936 | 3 | -1 |  | 0 | 0 | 0 | 0 | 0 | 0 | 0 | 0
110 | 41519351 | 41519350 | 34984826 | 34959076 | 1 | 34959076 | 1 | 9999990008 |  | Трудозатраты рабочих | 1191 | 1013 | чел.-ч. | чел.-ч. | 1 | 4.1 | 0 | 0 | 0 | 0 | 0 | 1 | 1 | *1,38 | 5.658 | 3 | -1 |  | 0 | 0 | 0 | 0 | 0 | 0 | 0 | 0
112 | 41519355 | 41519353 | 34984826 | 34959076 | 1 | 34959076 | 1 | 9999990008 |  | Трудозатраты рабочих | 1191 | 1013 | чел.-ч. | чел.-ч. | 1 | 16.14 | 0 | 0 | 0 | 0 | 0 | 1 | 1 | )*1,15 | 18.561 | 2 | 41519354 | 67 | 0 | 0 | 0 | 0 | 0 | 0 | 0 | 0
112 | 41519356 | 41519353 | 34990512 | 34959076 | 1 | 34959076 | 3 | 3449630000 |  | Муфты соединительные термоусаживаемые (359900) | 1035 | 1013 | компл. | компл. | 1 | 1 | 0 | 0 | 0 | 0 | 0 | 0 | 0 |  | 1 | 3 | -1 |  | 0 | 0 | 0 | 0 | 0 | 0 | 0 | 0
146 | 41519360 | 41519358 | 34984824 | 34959076 | 1 | 34959076 | 2 | 9999990007 |  | Стоимость прочих машин (ЭСН) | 1344 | 1008 | руб. | руб. | 1 | 34.29 | 0 | 1 | 0 | 0 | 0 | 1 | 0 |  | 34.29 | 2 | 41519359 | 68 | 0 | 0 | 0 | 0 | 0 | 0 | 0 | 0
147 | 41519362 | 41519361 | 34984824 | 34959076 | 1 | 34959076 | 2 | 9999990007 |  | Стоимость прочих машин (ЭСН) | 1344 | 1008 | руб. | руб. | 1 | 101 | 0 | 1 | 0 | 0 | 0 | 1 | 0 |  | 101 | 3 | -1 |  | 0 | 0 | 0 | 0 | 0 | 0 | 0 | 0